## Регионы (hidden)
ГУ-РО ФСС РФ по Республике Адыгея | 001 | 01 | января
ГУ-РО ФСС РФ по Республике Алтай | 004 | 02 | февраля
ГУ-Алтайское РО ФСС РФ | 022 | 03 | марта
ГУ-Амурское РО ФСС РФ | 028 | 04 | апреля
ГУ-Архангельское РО ФСС РФ | 029 | 05 | мая
ГУ-Астраханское РО ФСС РФ | 030 | 06 | июня
ГУ-РО ФСС РФ по Республике Башкортостан | 002 | 07 | июля
ГУ-Белгородское РО ФСС РФ | 031 | 08 | августа
ГУ-Брянское РО ФСС РФ | 032 | 09 | сентября
ГУ-РО ФСС РФ по Республике Бурятия | 003 | 10 | октября
ГУ-Владимирское РО ФСС РФ | 033 | 11 | ноября
ГУ-Волгоградское РО ФСС РФ | 034 | 12 | декабря
ГУ-Вологодское РО ФСС РФ | 035 | 13
ГУ-Воронежское РО ФСС РФ | 036 | 14
ГУ-РО ФСС РФ по Республике Дагестан | 005 | 15
ГУ-РО ФСС РФ по Еврейской АО | 079 | 16
ГУ-Забайкальское РО ФСС РФ | 075 | 17
ГУ-Ивановское РО ФСС РФ | 037 | 18
ГУ-РО ФСС РФ по Республике Ингушетия | 006 | 19
ГУ-Иркутское РО ФСС РФ | 038 | 20
ГУ-РО ФСС РФ по Кабардино-Балкарской Республике | 007 | 21
ГУ-Калининградское РО ФСС РФ | 039 | 22
ГУ-РО ФСС РФ по Республике Калмыкия | 008 | 23
ГУ-Калужское РО ФСС РФ | 040 | 24
ГУ-Камчатское РО ФСС РФ | 041 | 25
ГУ-РО ФСС РФ по Карачаево-Черкесской Республике | 009 | 26
ГУ-РО ФСС РФ по Республике Карелия | 010 | 27
ГУ-Кировское РО ФСС РФ | 043 | 28
ГУ-РО ФСС РФ по Республике Коми | 011 | 29
ГУ-Костромское РО ФСС РФ | 044 | 30
ГУ-Краснодарское РО ФСС РФ | 023 | 31
ГУ-Красноярское РО ФСС РФ | 024
ГУ-РО ФСС РФ по Республике Крым | 091
ГУ-Кузбасское РО ФСС РФ | 042
ГУ-Курганское РО ФСС РФ | 045
ГУ-Курское РО ФСС РФ | 046
ГУ-Ленинградское РО ФСС РФ | 047
ГУ-Липецкое РО ФСС РФ | 048
ГУ-Магаданское РО ФСС РФ | 049
ГУ-РО ФСС РФ по Республике Марий Эл | 012
ГУ-РО ФСС РФ по Республике Мордовия | 013
ГУ-Московское РО ФСС РФ | 077
ГУ-Московское областное РО ФСС РФ | 050
ГУ-Мурманское РО ФСС РФ | 051
ГУ-РО ФСС РФ по Ненецкому автономному округу | 083
ГУ-Нижегородское РО ФСС РФ | 052
ГУ-Новгородское РО ФСС РФ | 053
ГУ-Новосибирское РО ФСС РФ | 054
ГУ-Омское РО ФСС РФ | 055
ГУ-Оренбургское РО ФСС РФ | 056
ГУ-Орловское РО ФСС РФ | 057
ГУ-Пензенское РО ФСС РФ | 058
ГУ-Пермское РО ФСС РФ | 059
ГУ-Приморское РО ФСС РФ | 025
ГУ-Псковское РО ФСС РФ | 060
ГУ-Ростовское РО ФСС РФ | 061
ГУ-Рязанское РО ФСС РФ | 062
ГУ-Самарское РО ФСС РФ | 063
ГУ-Санкт-Петербургское РО ФСС РФ | 078
ГУ-Саратовское РО ФСС РФ | 064
ГУ-РО ФСС РФ по Республике Саха (Якутия) | 014
ГУ-Сахалинское РО ФСС РФ | 065
ГУ-Свердловское РО ФСС РФ | 066
ГУ-Севастопольское РО ФСС РФ | 092
ГУ-РО ФСС РФ по Республике Северная Осетия-Алания | 015
ГУ-Смоленское РО ФСС РФ | 067
ГУ-Ставропольское РО ФСС РФ | 026
ГУ-Тамбовское РО ФСС РФ | 068
ГУ-РО ФСС РФ по Республике Татарстан | 016
ГУ-Тверское РО ФСС РФ | 069
ГУ-Томское РО ФСС РФ | 070
ГУ-Тульское РО ФСС РФ | 071
ГУ-РО ФСС РФ по Республике Тыва | 017
ГУ-Тюменское РО ФСС РФ | 072
ГУ-РО ФСС РФ по Удмуртской Республике | 018
ГУ-Ульяновское РО ФСС РФ | 073
ГУ-Хабаровское РО ФСС РФ | 027
ГУ-РО ФСС РФ по Республике Хакасия | 019
ГУ-РО ФСС РФ по Ханты-Мансийскому АО-Югре | 086
ГУ-Челябинское РО ФСС РФ | 074
ГУ-РО ФСС РФ по Чеченской Республике | 020
ГУ-РО ФСС РФ по Чувашской Республике-Чувашии | 021
ГУ-РО ФСС РФ по Чукотскому автономному округу | 087
ГУ-РО ФСС РФ по Ямало-Ненецкому АО | 089
ГУ-Ярославское РО ФСС РФ | 076

## Стоимость ТСР
v.2022.1.0 | 059 | [5 empty] | v.1.0 | 477 | 481
Стоимость технического средства реабилитации, в том числе протезно-ортопедического изделия, определенная результатами последней по времени осуществления закупки
|  | по состоянию на | 06 | декабря | 2023 года
(период)
ГУ-Пермское РО ФСС РФ
(наименование регионального отделения Фонда социального страхования Российской Федерации)
Техническое средство реабилитации |  |  | Государственный контракт на поставку технических средств реабилитации (последний по времени осуществления аналогичной закупки)
Номер вида | Вид | Краткое описание технических характеристик | Реквизиты |  |  | Стоимость технического средства реабилитации (руб.) | Дата исполнения государственного контракта (дд.мм.гггг)
|  |  | Дата (дд.мм.гггг) | Номер | Реестровый номер на официальном сайте www.zakupki.gov.ru
А | Б | 1 | 2 | 3 | 4 | 5 | 6
6. Трости опорные и тактильные, костыли, опоры, поручни, всего:
6-01-01 | Трость опорная, регулируемая по высоте, без устройства противоскольжения
6-01-02 | Трость опорная, регулируемая по высоте, с устройством противоскольжения | Трости опорные регулируемые по высоте, с устройством противoскольжения. Трости обеспечивают удобство пользования ими. Трости изготовлены из металлического профиля. Трости имеют механизм регулирования высоты. Трости виброустойчивы, ударопрочны при эксплуатации и транспортировке. Лакокрасочное покрытие ровное, без пузырей и отслаиваний. На окрашенных поверхностях нет трещин, пятен, морщин, наплывов, непрокрашенных участков. Поверхности тростей не имеют заусенцев, задиров, острых кромок или выступов, могущих повредить одежду или причинить дискомфорт пользователю. Рукоятка трости имеет такую форму, которая обеспечивает прочность захвата рукой и отсутствие скольжения при захвате. Трость имеет устройство против скольжения с металлическим штырем. Наконечники тростей изготовлены из упругого, прочного материала, имеющего высокий коэффициент трения. Трости имеют четкую и несмываемую маркировку. Металлические части тростей изготовлены из коррозийностойких материалов. В комплект входят: - трость; - паспорт на изделие; - гарантийный талон. Вес трости опорной составляет - 420 гр; Трость выдерживает нагрузку - 100 кг; Рукоятка - легкоочищаемая. | 2022-11-23 | 1030 | 15904100537 22 000430 | 749.56 | 2023-06-07
6-01-03 | Трость опорная, не регулируемая по высоте, без устройства противоскольжения
6-01-04 | Трость опорная, не регулируемая по высоте, с устройством противоскольжения
6-01-05 | Трость опорная с анатомической ручкой, регулируемая по высоте, без устройства противоскольжения
6-01-06 | Трость опорная с анатомической ручкой, регулируемая по высоте, с устройством противоскольжения
6-01-07 | Трость опорная с анатомической ручкой, не регулируемая по высоте, без устройства противоскольжения
6-01-08 | Трость опорная с анатомической ручкой, не регулируемая по высоте, с устройством противоскольжения
6-01-09 | Трость 3-х опорная, регулируемая по высоте, без устройства противоскольжения
6-01-10 | Трость 3-х опорная, регулируемая по высоте, с устройством противоскольжения
6-01-11 | Трость 3-х опорная, не регулируемая по высоте, без устройства противоскольжения
6-01-12 | Трость 3-х опорная, не регулируемая по высоте, с устройством противоскольжения
6-01-13 | Трость 3-х опорная с анатомической ручкой, регулируемая по высоте, без устройства противоскольжения
6-01-14 | Трость 3-х опорная с анатомической ручкой, регулируемая по высоте, с устройством противоскольжения
6-01-15 | Трость 3-х опорная с анатомической ручкой, не регулируемая по высоте, без устройства противоскольжения
6-01-16 | Трость 3-х опорная с анатомической ручкой, не регулируемая по высоте, с устройством противоскольжения
6-01-17 | Трость 4-х опорная, регулируемая по высоте, без устройства противоскольжения
6-01-18 | Трость 4-х опорная, регулируемая по высоте, с устройством противоскольжения
6-01-19 | Трость 4-х опорная, не регулируемая по высоте, без устройства противоскольжения
6-01-20 | Трость 4-х опорная, не регулируемая по высоте, с устройством противоскольжения
6-01-21 | Трость 4-х опорная с анатомической ручкой, регулируемая по высоте, без устройства противоскольжения
6-01-22 | Трость 4-х опорная с анатомической ручкой, регулируемая по высоте, с устройством противоскольжения
6-01-23 | Трость 4-х опорная с анатомической ручкой, не регулируемая по высоте, без устройства противоскольжения
6-01-24 | Трость 4-х опорная с анатомической ручкой, не регулируемая по высоте, с устройством противоскольжения
6-02-01 | Трость белая тактильная цельная
6-02-02 | Трость белая тактильная складная
6-03-01 | Трость белая опорная, не регулируемая по высоте, с устройством противоскольжения
6-03-02 | Трость белая опорная, не регулируемая по высоте, без устройства противоскольжения
6-03-03 | Трость белая опорная, регулируемая по высоте, с устройством противоскольжения
6-03-04 | Трость белая опорная, регулируемая по высоте, без устройства противоскольжения
6-04-01 | Костыли с опорой под локоть с устройством противоскольжения | Костыли оборудованы устройствами регулирования высоты и против скольжения. Подлокотник не натирает и не деформирует верхнюю конечность руки. Конструкция и размеры манжеты удобны для разной толщины одежды. Благодаря механизму регулирования высоты костыли сразу нескольких типоразмеров (в зависимости от роста Получателя). | 2023-05-23 | 330/2023 | 1590408471923000159 | 1052.89 | 2023-08-09
6-04-02 | Костыли с опорой под локоть без устройства противоскольжения
6-04-03 | Костыли с опорой на предплечье с устройством противоскольжения | Костыли имеют ножку, рукоятку и опору для предплечья. Костыли оборудованы устройством регулирования высоты и устройством против скольжения. Благодаря механизму регулирования высоты костыли сразу нескольких типоразмеров (в зависимости от роста Получателя). | 2021-12-10 | 1179 | 1590410053721000153 | 679,37 | 2022-12-23
6-04-04 | Костыли с опорой на предплечье без устройства противоскольжения
6-04-05 | Костыли подмышечные с устройством противоскольжения | Костыли оборудованы устройствами регулирования высоты и против скольжения. Благодаря механизму регулирования высоты костыли сразу нескольких типоразмеров (в зависимости от роста Получателя). | 2023-05-23 | 330/2023 | 1590408471923000159 | 1024.22 | 2023-08-09
6-04-06 | Костыли подмышечные без устройства противоскольжения
6-05-01 | Опора в кровать веревочная
6-05-02 | Опора в кровать металлическая
6-10-01 | Ходунки шагающие
6-10-02 | Ходунки на колесах
6-10-03 | Ходунки с опорой на предплечье | Ходунки изготовлены из прочных металлических сплавов. Ходунки оснащены мягким опорным столом. Ходунки легко складываются и регулируются по высоте. Ходунки оборудованы четырьмя колесами с двумя тормозами. Рукоятки (ручки) ходунков изготовлены из неабсорбирующего материала, обладающего низкой теплопроводностью, имеют такую форму, которая обеспечивает прочность захвата (отсутствия скольжения рук при захвате), а также легкость чистки и санитарной обработки. Ширина ходунков - 630 мм. Максимальная допустимая нагрузка (вес инвалида) –120 кг. Вес ходунков – 11,2 кг | 2022-07-11 | 619 | 1590410053722000271 | 10933.33 | 2022-10-12
6-10-04 | Ходунки с подмышечной опорой | Ходунки легко складываются, изготовлены из хромированной стали. На стойках мягкие подмышечники, регулируемые по высоте и ширине. Ходунки оснащены двумя или четырьмя колесами. Ширина ходунков - 610 мм. Максимальная допустимая нагрузка (вес инвалида) –130 кг. Вес ходунков – 10,9 кг. | 2022-07-11 | 619 | 1590410053722000271 | 10626.67 | 2022-10-12
6-10-05 | Ходунки-роллаторы
6-10-06 | Ходунки с дополнительной фиксацией (поддержкой) тела, в том числе для больных детским церебральным параличом (ДЦП)
6-10-07 | Ходунки, изготавливаемые по индивидуальному заказу
6-11-01 | Поручни (перила) для самоподнимания угловые | Поручни (перила) для самоподнимания угловые предназначены для страховки при перемещении инвалидов с ограниченными возможностями, как по дому, так и в санитарно-гигиенических комнатах. Поручни (перила) достаточно прочные, чтобы выдерживать массу инвалида. Поручни (перила) ровные, без пузырей, отслаиваний и заусенцев. Поручни (перила) устойчивы к дезинфицирующим растворам. Поручни имеют приспособление для крепления.Размер поручней (перил) 100 см. | 2022-07-08 | 615 | 1590410053722000266 | 3768.9 | 2022-08-02
6-11-02 | Поручни (перила) для самоподнимания прямые (линейные) | Поручни (перила) для самоподнимания прямые (линейные) служат для удобства передвижения инвалидов с ограниченными возможностями, как по дому, так и в санитарно-гигиенических комнатах. Поручни (перила) достаточно прочные, чтобы выдерживать массу инвалида. Поручни (перила) ровные, без пузырей, отслаиваний и заусенцев. Поручни (перила) устойчивы к дезинфицирующим растворам. Поручни имеют приспособление для крепления.Размер поручней: 1.) длина - 50 см. (три штуки) 2.) длина - 100 см. (три штуки) | 2022-07-08 | 615 | 1590410053722000266 | 3502.64 | 2022-08-02
б/н | Поручень для ванной
б/н | Поручень для туалета
7. Кресла-коляски с ручным приводом (комнатные, прогулочные, активного типа), с электроприводом, малогабаритные, всего:
7-01-01 | Кресло-коляска с ручным приводом комнатная (для инвалидов и детей-инвалидов) | Кресло-коляска с ручным приводом комнатная предназначена для передвижения лиц с ограниченными двигательными возможностями как самостоятельно, так и с посторонней помощью в условиях помещения Кресло-коляска с приводом от обода колеса. У кресла-коляски усиленная крестообразная складная рама, изготовленная из стали или алюминия. Поверхности металлических элементов кресла-коляски обеспечивают антикоррозийную защиту и устойчивы к дезинфекции. Возможность складывания и раскладывания кресла-коляски без применения инструмента. Обтяжка сиденья и спинки износостойкие, изготовлены из синтетической ткани с повышенной прочностью к трению, разрывам, выдерживают большие нагрузки. Опоры для ног раздельные, быстросъемные и поворотные, регулируемые по высоте. Подлокотники мягкие, регулируемые по высоте. Тип поворотных и задних колес: литые. Коляска имеет два стояночных тормоза (по одному на каждое заднее колесо). Коляска укомплектована подушкой со съемным сменным чехлом и антискользящей насечкой. Для удобства обслуживания сопровождающим лицом кресло-коляска имеет удобные ручки в верхней части спинки. В комплект входят: - ремень безопасности; - подушка на сиденье; - чехол на подушку на молнии; - подробная инструкция по эксплуатации на русском языке; - набор инструментов; - фиксирующий ремень для ног; - гарантийный талон. Диаметр приводных колес составляет 60 см; Поворотные колеса имеют диаметр 17,5 см; - высота спинки 45 см; - глубина сиденья 42 см; - максимальная допустимая нагрузка (вес инвалида) –130 кг; - вес коляски составляет 16,45 кг, 16,55 кг, 16,65 кг, 16,75 кг (соответственно ширине сиденья). Подлокотники быстросъемные (откидные) длина 30 см; Поставка включает кресла-коляски 4-х типоразмеров при ширине сидения: 40,5 см, 43 см, 45,5 см, 48 см (по заявке Заказчика в зависимости от анатомических особенностей инвалида); Толщина подушки на сиденье 5 см; | 2021-12-16 | 1219 | 1590410053721000573 | 21046.89 | 2022-11-01
7-01-01 | Кресло-коляска с ручным приводом базовая комнатная (для инвалидов и детей-инвалидов) | Кресло-коляска с ручным приводом базовая комнатная предназначена для передвижения лиц с ограниченными двигательными возможностями как самостоятельно, так и с посторонней помощью в условиях помещения. Кресло-коляска с приводом от обода колеса. У кресла-коляски крестообразная складная рама, изготовленная из стали или алюминия. Поверхности металлических элементов кресла-коляски обеспечивают антикоррозийную защиту и устойчивы к дезинфекции. Возможность складывания и раскладывания кресла-коляски без применения инструмента. Обтяжка сиденья и спинки износостойкие, изготовлены из синтетической ткани с повышенной прочностью к трению, разрывам, выдерживают большие нагрузки. Опоры для ног раздельные, быстросъемные и поворотные, регулируемые по высоте. Подлокотники мягкие, регулируемые по высоте. Тип поворотных и задних колес: литые. Коляска имеет два стояночных тормоза (по одному на каждое заднее колесо). Коляска укомплектована подушкой со съемным сменным чехлом. Для удобства обслуживания сопровождающим лицом кресло-коляска имеет удобные ручки в верхней части спинки. В комплект входят: - ремень безопасности; - подушка на сиденье; - чехол на подушку на молнии; - подробная инструкция по эксплуатации на русском языке; - набор инструментов; - фиксирующий ремень для ног; - гарантийный талон. Поставка должна включать кресло-коляску с шириной сидения 43 см. Диаметр приводных колес составляет 60 см. Поворотные колеса имеют диаметр 17,5 см. - высота спинки 45 см; - глубина сиденья 42 см; - максимальная допустимая нагрузка (вес инвалида) – 130 кг; - вес коляски составляет 16,65 кг. Подлокотники откидные, длина 30 см. Толщина подушки на сиденье 5см. | 2023-10-05 | 715/2023 | 1590408471923000357 | 25713.47 | 2023-10-04
7-01-02 | Кресло-коляска с ручным приводом с дополнительной фиксацией (поддержкой) головы и тела, в том числе для больных ДЦП, комнатная (для инвалидов и детей-инвалидов)
7-01-03 | Кресло-коляска с ручным приводом для управления одной рукой комнатная (для инвалидов и детей-инвалидов)
7-01-04 | Кресло-коляска с ручным приводом с жестким сидением и спинкой комнатная (для инвалидов и детей-инвалидов)
7-01-05 | Кресло-коляска с ручным приводом с откидной спинкой комнатная (для инвалидов и детей-инвалидов)
7-01-06 | Кресло-коляска с ручным приводом с регулировкой угла наклона подножки (подножек) комнатная (для инвалидов и детей-инвалидов)
7-01-07 | Кресло-коляска с ручным приводом для лиц с большим весом комнатная (для инвалидов и детей-инвалидов)
7-02-01 | Кресло-коляска с ручным приводом прогулочная (для инвалидов и детей-инвалидов) | Кресло-коляска с ручным приводом прогулочная Серия «Пикник» Модель «Стандарт» титановая рама (Производитель: АНО «Катаржина» Страна происхождения: Российская Федерация) Кресло-коляска с ручным приводом прогулочная (жесткая рама, при складывании спинка ложится на сидение). Кресло-коляска с жесткой (не складывающейся) рамой и складывающейся спинкой, с ручным приводом от обода колеса предназначена для реабилитации инвалидов, ведущих активный повседневный образ жизни. Кресло-коляска обладает повышенной прочностью элементов рамы (каркаса), ободов колес, маневренностью, надежностью; Конструкция кресла-коляски обеспечивает комфортное положение пользователя, в положении сидя, обеспечивающее длительное пребывание в сидячем положении без утомления и последующих повреждений. Кресло-коляска максимально приспособлена для быстрой самостоятельной езды, включая преодоление различных препятствий, отличается особой легкостью хода и маневренностью. Рама кресло-коляски выполнена из труб титанового сплава; все силовые элементы крепления боковых щитков (подлокотников), подножек и тормозов выполнены из прочного дюралюминия. Спинка кресла-коляски оснащена единой приваренной ручкой сзади и дополнительно оснащена ручками, на которых установлены резиновые грипсы. Кресло - коляска соответствует следующим требованиям (с учетом индивидуальных особенностей инвалида): - ширина сиденья (см): 42 - глубина сиденья (см): 38 - высота спинки по шитью (см): 25 - высота подлокотника (см): 18 - задние колеса (ведущие) быстросъемные – алюминиевый обод и обруч, с пневматическими шинами высокого качества (повышенная износостойкость покрышек) Кресло - коляска имеет: - алюминиевые откидные грязезащитные боковые щитки; - элементы индивидуальной регулировки опорной площадки для ног верх вниз по диагонали; - стояночные тормоза рычажные облегченные из алюминиевого сплава; - мягкая защита со светоотражающей лентой на передних трубах рамы (смягчает возможные удары от столкновения с препятствием); - шитье на кресло-коляску включает в себя: сидение с карманом и коврик на сидение, спинка и накидка на спинку с карманом, основной чехол на подушку с карманом, непромокаемый чехол на подушку. В комплект поставки входит: - руководство пользователя (паспорт) на русском языке; - гарантийный талон; -насос. Диаметр задних колес 594 мм. Ведущие колеса номинальный размер покрышек – 47х507 мм ; - передние литые колеса диаметром 125мм. Общий вес коляски: 13 кг. Максимальная масса пользователя: 120 кг. | 2021-11-08 | 1025 | 1590410053721000494 | 131400 | 2021-12-10
7-02-01 | Кресло-коляска с ручным приводом прогулочная (для инвалидов и детей-инвалидов) | Кресло-коляска с ручным приводом прогулочная предназначена для передвижения лиц с ограниченными двигательными возможностями как самостоятельно, так и с посторонней помощью в условиях помещения и на улице. Кресло-коляска с приводом от обода колеса. У кресла-коляски усиленная крестообразная складная рама, изготовленная из стали или алюминия. Возможность складывания и раскладывания кресла-коляски без применения инструмента. Обтяжка сиденья и спинки износостойкие, изготовлены из синтетической ткани с повышенной прочностью к трению, разрывам, выдерживают большие нагрузки. Поверхности металлических элементов кресла-коляски обеспечивают антикоррозийную защиту и устойчивы к дезинфекции. Опоры для ног раздельные, быстросъемные и поворотные, регулируемые по высоте. Подлокотники мягкие, регулируемые по высоте. Тип поворотных и задних колес: пневматические. Коляска имеет два стояночных тормоза (по одному на каждое заднее колесо). Коляска укомплектована подушкой со съемным сменным чехлом и антискользящей насечкой. Для удобства обслуживания сопровождающим лицом у кресла-коляски удобные ручки в верхней части спинки. В комплект входят: - ремень безопасности; - подушка на сиденье; - чехол на подушку; - подробная инструкция по эксплуатации на русском языке; - набор инструментов; - фиксирующий ремень для ног; - насос (при поставке коляски с надувными колесами); - антиопрокидыватели; - гарантийный талон. Диаметр приводных колес составляет 61 см; Поворотные колеса имеют диаметр 17,8 см; - высота спинки 45 см; - глубина сиденья 42 см; - максимальная допустимая нагрузка (вес инвалида) – 130 кг; - вес коляски составляет 16,6 кг, 16,7 кг, 16,8 кг, 16,9 кг (соответственно ширине сиденья). Подлокотники быстросъемные (откидные), длина 30 см; Поставка включает кресла-коляски 4-х типоразмеров при ширине сидения: 40,5 см, 43 см, 45,5 см, 48 см (по заявке Заказчика в зависимости от анатомических особенностей инвалида); Толщина подушки на сиденье 5 см; | 2021-12-16 | 1219 | 1590410053721000573 | 21213.56 | 2022-11-01
7-02-01 | Кресло-коляска с ручным приводом базовая прогулочная (для инвалидов и детей-инвалидов) | Кресло-коляска с ручным приводом базовая прогулочная предназначена для передвижения лиц с ограниченными двигательными возможностями как самостоятельно, так и с посторонней помощью в условиях помещения и на улице. Кресло-коляска с приводом от обода колеса. У кресла-коляски крестообразная складная рама, изготовленная из стали или алюминия. Возможность складывания и раскладывания кресла-коляски без применения инструмента. Обтяжка сиденья и спинки износостойкие, изготовлены из синтетической ткани с повышенной прочностью к трению, разрывам, выдерживают большие нагрузки. Поверхности металлических элементов кресла-коляски обеспечивают антикоррозийную защиту и устойчивы к дезинфекции. Опоры для ног раздельные, быстросъемные и поворотные, регулируемые по высоте. Подлокотники мягкие, регулируемые по высоте. Тип поворотных и задних колес: пневматические. Коляска имеет два стояночных тормоза (по одному на каждое заднее колесо). Коляска укомплектована подушкой со съемным сменным чехлом. Поставка должна включать кресло-коляску с шириной сидения 45 см. Для удобства обслуживания сопровождающим лицом у кресла-коляски удобные ручки в верхней части спинки. В комплект входят: - ремень безопасности; - подушка на сиденье; - чехол на подушку; - подробная инструкция по эксплуатации на русском языке; - набор инструментов; - фиксирующий ремень для ног; - насос; - антиопрокидыватели; - гарантийный талон. Диаметр приводных колес составляет 61 см. Поворотные колеса имеют диаметр 18 см. - высота спинки 45 см; - глубина сиденья 42 см; - максимальная допустимая нагрузка (вес инвалида) – 130 кг; - вес коляски составляет 17,75 кг. Подлокотники откидные, длина 30 см Толщина подушки на сиденье 5см. | 2023-10-05 | 715/2023 | 1590408471923000357 | 25620.26 | 2023-10-04
7-02-02 | Кресло-коляска с ручным приводом с дополнительной фиксацией (поддержкой) головы и тела, в том числе для больных ДЦП, прогулочная (для инвалидов и детей-инвалидов)
7-02-03 | Кресло-коляска с двуручным рычажным приводом прогулочная (для инвалидов и детей-инвалидов) | Кресло-коляска с двуручным рычажным приводом прогулочная предназначена для самостоятельного передвижения инвалидов вне помещений. Кресло-коляска прогулочная с двуручным рычажным приводом соответствует следующим требованиям: - рычажный механизм с приводом на задние колеса; - кресло-коляска изготовлена из стальных труб; - кресло-коляска имеет два рычага управления под правую и левую руку инвалида; - рычаги съемные и регулируемые; - кресло-коляска складывается и раскладывается по вертикальной оси; - имеет передние управляемые колеса; - шины колес пневматические; - подножки съемные, регулируемые по высоте; - наличие подлокотников; - наличие светоотражающего устройства; - стояночные тормоза. Поставка должна включать кресло-коляску с шириной сидения 43 см. В комплект поставки входит: - набор инструментов; - инструкция для пользователя (на русском языке); - гарантийный талон (с отметкой о произведенной проверке контроля качества). - максимальная допустимая нагрузка (вес инвалида) – 130 кг; - вес коляски 26,45 кг. | 2023-10-05 | 715/2023 | 1590408471923000357 | 21790.17 | 2023-12-04
7-02-04 | Кресло-коляска с приводом для управления одной рукой прогулочная (для инвалидов и детей-инвалидов)
7-02-05 | Кресло-коляска с ручным приводом с жестким сидением и спинкой прогулочная (для инвалидов и детей-инвалидов)
7-02-06 | Кресло-коляска с ручным приводом с откидной спинкой прогулочная (для инвалидов и детей-инвалидов)
7-02-07 | Кресло-коляска с ручным приводом с регулировкой угла наклона подножки (подножек) прогулочная (для инвалидов и детей-инвалидов)
7-02-08 | Кресло-коляска с ручным приводом для лиц с большим весом прогулочная (для инвалидов и детей-инвалидов)
7-03-01 | Кресло-коляска активного типа (для инвалидов и детей-инвалидов) | Кресло-коляска активного типа должна быть с жесткой (не складывающейся) титановой рамой и складывающейся спинкой, с ручным приводом от обода колеса. Кресло-коляска должна быть предназначена для реабилитации инвалидов, ведущих активный повседневный образ жизни. Кресло-коляска должна обладать повышенной прочностью элементов рамы (каркаса), ободов колес, маневренностью, надежностью; Конструкция кресла-коляски должна обеспечивать комфортное положение пользователя, в положении сидя, обеспечивающее длительное пребывание в сидячем положении без утомления и последующих повреждений. Кресло - коляска должна соответствовать следующим требованиям: Рама кресла-коляски должна быть выполнена из труб титанового сплава; все силовые элементы крепления боковых щитков (подлокотников), подножек и тормозов должны быть выполнены из прочного дюралюминия. Спинка кресла-коляски должна быть оснащена единой приваренной ручкой сзади и дополнительно оснащена ручками, на которых установлены резиновые грипсы. - подножка должна быть оснащена площадкой с противоскользящей лентой; - иметь мягкую защиту со светоотражающей лентой на передних трубах рамы (для смягчения возможных ударов от столкновения с препятствием); - иметь алюминиевые откидные грязезащитные боковые щитки с подлокотниками; - оборудована системой торможения-тормоза рычажной; - шитье на кресло-коляску включает в себя: сидение с карманом и коврик на сидение, спинка и накидка на спинку с карманом, основной чехол на подушку с карманом, непромокаемый чехол на подушку. В комплект поставки должно входить: - руководство пользователя (паспорт) на русском языке; - гарантийный талон; - насос. - ширина сиденья: 46 см. Технические характеристики Кресло – коляска должна соответствовать следующим требованиям: - глубина сиденья: 40 см.; - высота спинки: 35см.; - высота подлокотника: 20см.; - имеет задние (ведущие) колеса диаметром – 610 мм с пневматическими шинами повышенной износостойкостью, быстросъемными, шириной – 37 мм. - передние литые колеса диаметром 125 мм. - общий вес коляски 15 кг. - габаритная ширина 70см; Максимальная масса пользователя 120 кг. | 2022-06-20 | 510 | 1590410053722000234 | 168350 | 2022-07-28
7-03-01 | Кресло-коляска активного типа (для инвалидов и детей-инвалидов) | Кресло – коляска активного типа должна быть предназначена для реабилитации инвалидов, ведущих активный повседневный образ жизни. Кресло-коляска должна быть предназначена для самостоятельного передвижения либо сопровождающими лицами инвалидов с заболеваниями опорно-двигательного аппарата и повреждениями нижних конечностей в помещении и на улице. Кресло - коляска должна соответствовать следующим требованиям: - рама складная из титанового сплава; - легко управляемая, обладать повышенной прочностью элементов рамы (каркаса), ободов колес, маневренностью, надежностью; - иметь широкий диапазон регулировок, в том числе положение задних колес; - складываться и раскладываться без инструментов; - иметь откидную подножку; - иметь антиопрокидыватели. - иметь мягкую защиту со светоотражающей лентой на передних трубах рамы (для смягчения возможных ударов от столкновения с препятствием); - иметь алюминиевые откидные грязезащитные боковые щитки с подлокотниками; - иметь ремень для фиксации ног; - должна быть оборудована системой торможения-тормоза рычажной; - спинка оснащена ручками, на которых установлены резиновые грипсы; - поверхность сиденья (обтяжка) не должна пропускать органические выделения, должна быть устойчива к их воздействию и поддаваться санитарной обработке. - в отношении пожарной безопасности все используемые в конструкции материалы должны обладать свойством самогашения. В комплект поставки должны входить руководство пользователя (паспорт) на русском языке, гарантийный талон, насос - ширина сиденья: 44 см. Технические характеристики Кресло - коляска соответствует следующим требованиям: - глубина сиденья - 44см; - высота спинки - 35см; - высота подлокотника -20см; - передние колеса литые диаметром –140 мм. - задние (ведущие) колеса с пневматическими шинами повышенной износостойкостью, быстросъемными диаметром – 610 мм., шириной – 37 мм. - максимальная масса пользователя – 120 кг, - вес кресла-коляски – 14 кг; - габаритная ширина – 66 см; | 2022-06-20 | 510 | 1590410053722000234 | 179350 | 2022-07-28
7-03-01 | Кресло-коляска активного типа (для инвалидов и детей-инвалидов) | Кресло – коляска активного типа предназначена для реабилитации инвалидов, ведущих активный повседневный образ жизни. Кресло-коляска предназначена для самостоятельного передвижения либо сопровождающими лицами инвалидов с заболеваниями опорно-двигательного аппарата и повреждениями нижних конечностей в помещении и на улице. Кресла - коляски соответствуют следующим требованиям: - ширина сиденья: 40 см. - тип рамы складная; - рама, спинка и подножки выполнены из титанового сплава; - легко управляемая, обладает повышенной прочностью элементов рамы (каркаса), ободов колес, маневренностью, надежностью; - имеет широкий диапазон регулировок; - складывается и раскладывается без инструментов; - имеет откидную подножку; - имеет мягкую защиту со светоотражающей лентой на передних трубах рамы (для смягчения возможных ударов от столкновения с препятствием); - имеет защитные круги на спицы, чтобы исключить попадание пальцев рук в спицы задних колес; - имеет откидные грязезащитные боковые щитки; - имеет задние (ведущие) колеса с пневматическими шинами повышенной износостойкостью, быстросъемные; - оборудована тормозами; - спинка оснащена ручками, на которых установлены резиновые грипсы; - поверхность сиденья (обтяжка) не пропускает органические выделения, устойчива к их воздействию и поддаётся санитарной обработке. В комплект поставки входят руководство пользователя (паспорт) на русском языке, гарантийный талон, насос. - максимальная масса пользователя 120 кг, - вес кресла-коляски 12,5 кг; - габаритная ширина 62 см.; - высота спинки –35 см - имеет задние (ведущие) колеса диаметром 610 мм. быстросъемные, с пневматическими шинами повышенной износостойкости, ширина покрышки 37 мм.; - имеет передние колеса на литой шине диаметром 125 мм. толщиной 40 мм. | 2020-08-21 | 783 | 1590410053720000319 | 110445 | 2020-11-10
7-03-01 | Кресло-коляска активного типа (для инвалидов и детей-инвалидов) | Кресло-коляска активного типа должна быть с жесткой (не складывающейся) титановой рамой и складывающейся спинкой, с ручным приводом от обода колеса предназначена для реабилитации инвалидов, ведущих активный повседневный образ жизни. Кресло-коляска должна обладать повышенной прочностью элементов рамы (каркаса), ободов колес, маневренностью, надежностью; Конструкция кресла-коляски должна обеспечивать комфортное положение пользователя, в положении сидя, обеспечивающее длительное пребывание в сидячем положении без утомления и последующих повреждений. Кресло-коляска максимально приспособлена для быстрой самостоятельной езды, включая преодоление различных препятствий, отличается особой легкостью хода и маневренностью. Рама кресла-коляски должна быть выполнена из труб титанового сплава; все силовые элементы крепления боковых щитков (подлокотников), подножек и тормозов должны быть выполнены из прочного дюралюминия. Спинка кресла-коляски должна быть оснащена единой приваренной ручкой сзади и дополнительно оснащена ручками, на которых установлены резиновые грипсы. Кресло – коляска должна соответствовать следующим требованиям: - иметь съемный грязезащитный боковой щиток; - иметь мягкую защиту со светоотражающей лентой на передних трубах рамы; -- иметь защитные круги на спицы, исключающие попадание пальцев рук в спицы задних колес - оборудована системой торможения-тормоза рычажные; - шитье на кресло-коляску включает в себя: сидение с карманом и коврик на сидение, спинка и накидка на спинку с карманом, основной чехол на подушку с карманом, непромокаемый чехол на подушку. - иметь ремень для фиксации ног. В комплект поставки должны входить: - руководство пользователя (паспорт) на русском языке; - гарантийный талон; -насос. - ширина сиденья – 40 см.; Технические характеристики Кресло – коляска соответствует следующим требованиям: - глубина сиденья 38 см. - высота спинки 30 см. -высота подножки 44 см. - высота грязезащитного бокового щитка 19 см. - имеет задние (ведущие) колеса диаметром – 610 мм с пневматическими шинами повышенной износостойкостью, быстросъемные, шириной – 37 мм. - имеет передние литые колеса диаметром 125 мм. - общий вес коляски 13 кг. - габаритная ширина 60 см. Максимальная масса пользователя 120 кг. | 2022-10-31 | 946 | 1590410053722000387 | 179050 | 2022-11-25
7-03-01 | Кресло-коляска активного типа (для инвалидов и детей-инвалидов) | Кресло – коляска активного типа должна быть предназначена для реабилитации инвалидов, ведущих активный повседневный образ жизни. Кресло-коляска должна быть предназначена для самостоятельного передвижения либо сопровождающими лицами инвалидов с заболеваниями опорно-двигательного аппарата и повреждениями нижних конечностей в помещении и на улице. Кресло - коляска должна соответствовать следующим требованиям: - тип рамы - складная, материал рамы - сталь; - легко управляемая, обладать повышенной прочностью элементов рамы (каркаса), ободов колес, маневренностью, надежностью; - иметь широкий диапазон регулировок, в том числе положение задних колес; - складываться и раскладываться без инструментов; - иметь откидную подножку оснащенную площадкой с противоскользящей лентой; - иметь мягкую защиту со светоотражающей лентой на передних трубах рамы (для смягчения возможных ударов от столкновения с препятствием); - иметь алюминиевые откидные грязезащитные боковые щитки с подлокотниками; - иметь ремень для фиксации ног; - быть оборудованной системой торможения-тормоза рычажной; - спинка оснащенная ручками, на которых установлены резиновые грипсы; - поверхность сиденья (обтяжка) не должна пропускать органические выделения, должна быть устойчива к их воздействию и поддаваться санитарной обработке. - в отношении пожарной безопасности все используемые в конструкции материалы должны обладать свойством самогашения. В комплект поставки должны входить руководство пользователя (паспорт) на русском языке, гарантийный талон, насос - ширина сиденья: 42 см. Технические характеристики - глубина сиденья: 42см; - высота спинки: 35см; - передние колеса литые диаметром – 150 мм. - задние (ведущие) колеса с пневматическими шинами повышенной износостойкостью, быстросъемными диаметром – 610 мм., шириной – 37 мм. - максимальная масса пользователя – 100 кг, - вес кресла-коляски – 15 кг; - габаритная ширина – 64 см; | 2022-06-20 | 510 | 1590410053722000234 | 82050 | 2022-07-28
7-03-01 | Кресло-коляска активного типа (для инвалидов и детей-инвалидов) | Кресло-коляска активного типа предназначено для реабилитации инвалидов, ведущих активный повседневный образ жизни. Кресло-коляска предназначено для самостоятельного передвижения либо сопровождающими лицами инвалидов с заболеваниями опорно-двигательного аппарата и повреждениями нижних конечностей в помещении и на улице. Тип рамы – складная. Материал рамы – титан. Коляска складывается и раскладывается без инструментов; имеет мягкую защиту на передних трубах рамы (смягчает возможные удары от столкновения с препятствием) Поверхность сиденья (обтяжка) не пропускает органические выделения, устойчива к их воздействию и поддаётся санитарной обработке. Коляска оборудована тормозами. Имеются алюминиевые грязезащитные боковые щитки. Подножка откидная. Имеется ремень для фиксации ног. Спинка коляски оснащена ручками. Коляска имеет широкий диапазон регулировок, в том числе положение задних колес. Задние колеса с пневматическими шинами повышенной износостойкости. Кресло-коляска соответствует следующим параметрам: - глубина сиденья: 38 см - высота спинки: 35 см В комплект поставки также входит: руководство пользователя (паспорт) на русском языке, гарантийный талон, насос. Кресло-коляска должно соответствовать следующим параметрам: - ширина сиденья: 36 см - высота подножки: 40 см - имеет передние литые колеса диаметром 125 мм - имеет быстросъемные задние колеса диаметром 610 мм - максимальная масса пользователя 120 кг. | 2023-05-17 | 313/2023 | 1590408471923000152 | 185950 | 2023-06-07
7-03-01 | Кресло-коляска активного типа | Кресло-коляска активного типа должна быть с карбоновой рамой, с ручным приводом от обода колеса. Механизм складывания коляски – рама плюс спинка. Подножка должна быть автоматически складывающейся. Покрышки должны быть с защитой от проколов. Коляска должна быть укомплектована антиопрокидывателем. Ширина сиденья – 42 см. | 2023-03-13 | 132/2023 | 1590408471923000059 | 398766.67 | 2023-06-22
7-03-01 | Кресло-коляска активного типа | Кресло-коляска активного типа должна быть с карбоновой рамой, с ручным приводом от обода колеса. Механизм складывания коляски – рама плюс спинка. Подножка должна быть автоматически складывающейся. Ширина сиденья – 40 см. | 2023-03-31 | 183/2023 | 1590408471923000080 | 378300 | 2023-07-19
7-03-01 | Кресло-коляска активного типа | Кресло-коляска активного типа облегченная, со складной титановой рамой, с ручным приводом от обода колеса. Коляска соответствует следующим характеристикам: - ободья изготовлены из титана; - карбоновые боковые щитки; - быстросъемные задние (ведущие) колеса с пневматическими шинами, обладающими повышенной износостойкостью, проходимостью; - передняя рама заужена; - имеются рукоятки для толкания спинки; - автоматически складывающаяся подножка; - коляска оборудована тормозами; - развал колес 1 градус; - ширина сиденья 40 см; - глубина сиденья 42 см; В комплект поставки также входит: - насос; - подушка; - руководство пользователя (паспорт) на русском языке; - гарантийный талон. - максимальная масса пользователя 120кг. | 2023-08-14 | 596/2023 | 1590408471923000309 | 586607.33 | 2023-11-23
7-04-01 | Кресло-коляска с электроприводом (для инвалидов и детей-инвалидов) и аккумуляторные батареи к ней | Кресло-коляска с электроприводом (для инвалидов и детей-инвалидов) с аккумуляторной батареей предназначено для самостоятельного передвижения инвалида с нарушением функций опорно-двигательного аппарата на улице по дорогам с твердым покрытием. Кресло-коляска должно соответствовать следующим требованиям: - вид спинки: c электрическим способом регулировки угла наклона спинки; - вид сиденья: с электрическим способом регулировки угла наклона сиденья; - вид подлокотника: регулируемые по высоте; - подножка: с электрическим способом регулировки угла наклона подножки. В комплект поставки должны входить: - руководство по эксплуатации (паспорт) на русском языке; - гарантийный талон на сервисное обслуживание Поставка включает кресло-коляску со следующими параметрами: - ширина сиденья – 46 см; - максимальная допустимая нагрузка (вес инвалида) – 150 кг | 2022-09-28 | 833 | 1590410053722000350 | 601100 | 2022-11-11
7-04-01 | Кресло-коляска с электроприводом (для инвалидов и детей-инвалидов) и аккумуляторные батареи к ней | Кресло-коляска для людей с ограниченными возможностями передвижения, приводимое в движение при помощи электропривода и с помощью сопровождающего лица пользователя (при отключенном электроприводе), предназначенное для передвижения в помещениях и на улице по дорогам с твердым и грунтовым покрытием. Материалы, применяемые для изготовления кресла-коляски, не содержат токсичных компонентов, а также не воздействуют на цвет поверхности пола, одежды, кожи пользователя, с которым контактируют те или иные детали кресла-коляски при ее нормальной эксплуатации. Обивка сиденья не пропускает органические выделения и поддается санитарной обработке. Наружные поверхности кресла-коляски устойчивы к воздействию 1% раствора монохлорамина ХБ и растворов моющих средств, применяемых при дезинфекции. Кресло-коляска управляется при помощи пульта управления с расположенным на нем манипулятором типа «джойстик», кнопочным регулятором скоростных режимов (или иметь плавную регулировку скорости), кнопкой для быстрого отключения питания, набором LED - индикаторов показывающим уровень заряда аккумуляторных батарей или аналогом. При выключенном питании, разрядке или отключении аккумулятора, коляска автоматически блокируется электромагнитным тормозом или имеет тормоза стояночные и электродинамические (за счет генераторного режима мотор-колес). Кресло-коляска имеет возможность при отключении электропривода перемещаться в ручном режиме. Кресло-коляска оборудована системой торможения, обеспечивающей удержание кресла-коляски с пользователем в неподвижном состоянии. Пульт управления имеет возможность установки на правую или левую стороны кресла-коляски. Кронштейн, на котором установлен пульт управления, имеет регулировку по длине относительно подлокотника. Пульт управления имеет возможность программирования всех параметров. Рама кресла-коляски: - изготовлена из металлических труб с применением коррозийно-стойких материалов и защитных покрытий; - складывается с помощью крестообразного механизма с уменьшением её габаритных размеров в вертикальном направлении. Спинка кресла-коляски: - имеет ремни натяжения; - имеет съемную распорку жесткости. Сидение кресла-коляски - выполнено из полиэфирной ткани с антивоспламеняющейся пропиткой, усиленно нейлоновыми ремнями. Подлокотники кресла-коляски: - оснащены защитными щитками; - на боковых поверхностях подлокотников имеются светоотражающие элементы. Накладки подлокотников кресла-коляски - из вспененного полиуретана. Подножки кресла-коляски: - быстросъемные; - поворотные; Опоры для стоп: - откидные; - регулируемые по углу наклона; - оснащены упором для пятки. Задние и передние колеса имеют: - пневматические шины из немаркой резины, не оставляющие следы при торможении. Аккумуляторы находятся в пластиковом, легко съёмном боксе, оборудованном ручкой. Кресло-коляска оснащена светоотражающими элементами. Кресло-коляска укомплектована: - фиксирующим ремнем для туловища; - набором с инструментами; - зарядным устройством; - противопролежневой подушкой; - антиопрокидывателями (антиопрокидыватели съемные без каких-либо инструментов). Маркировка кресла-коляски содержит: - наименование производителя (товарный знак предприятия-производителя); - адрес производителя; - обозначение типа (модели) кресла-коляски (в зависимости от модификации); - дату выпуска (месяц, год); - артикул модификации кресла-коляски; - серийный номер данного кресла-коляски; - рекомендуемую максимальную массу пользователя. Ширина сиденья – 48 см. Глубина сиденья – 40 см; Габаритная ширина коляски 68 см; Угол наклона основания сиденья 2°; Максимальная скорость 8 км/ч; Запас хода 30 км; Грузоподъемность 125 кг; Вес кресла-коляски 65,6 кг; Мощность электродвигателя 320 Вт. Подлокотники кресла-коляски: - съемные; - регулируемые по высоте от 20 см до 24,5 см; Подножки кресла-коляски: - регулируемые по высоте (в зависимости от длины голени пользователя), 350 мм - 450 мм. Задние и передние колеса имеют: - диски переднего и заднего колеса сделаны из металлического сплава; Вилки передних колес имеют регулировку по высоте в 2х положениях. Кресло-коляска имеет два герметичных необслуживаемых быстросъемных аккумулятора емкостью 36 А/ч, 12V | 2022-08-03 | 698 | 1590410053722000313 | 156 666, 67 | 2022-09-09
7-04-01 | Кресло-коляска с электроприводом (для инвалидов и детей-инвалидов) и аккумуляторные батареи к ней | Кресло-коляска с электроприводом (для инвалидов и детей-инвалидов) с аккумуляторной батареей предназначено для самостоятельного передвижения инвалида с нарушением функций опорно-двигательного аппарата на улице по дорогам с твердым покрытием. Кресло-коляска соответствует следующим требованиям: - привод электрический, заряжаемый от гелевых батарей; - спинка c электрическим способом регулировки угла наклона; - сиденье c электрическим способом регулировки угла наклона; - ортопедические подножки с электрическим способом регулировки угла наклона. В комплект поставки также входит: - руководство по эксплуатации (паспорт) на русском языке; - гарантийный талон на сервисное обслуживание. Кресло-коляска соответствует следующим параметрам: - запас хода составляет 50 км. - ширина сиденья – 44 см; | 2023-07-19 | 495/2023 | 1590408471923000245 | 733929.67 | 2023-10-05
7-04-01 | Кресло-коляска с электроприводом (для инвалидов и детей-инвалидов) и аккумуляторные батареи к ней
7-04-02 | Кресло-коляска с дополнительной фиксацией (поддержкой) головы и тела, в том числе для больных ДЦП, с электроприводом (для инвалидов и детей-инвалидов) и аккумуляторные батареи к ней
7-05-01 | Кресло-коляска малогабаритная (для инвалидов и детей-инвалидов) | Коляска малогабаритная предназначена для самостоятельного передвижения инвалидов с высокой ампутацией нижних конечностей на небольшие расстояния в помещениях и в уличных условиях на площадках с ровным, твердым покрытием. Передвижение коляски осуществляется инвалидом с помощью палок (толкателей). Кресло - коляска малогабаритная оснащена металлической рамой с защитным покрытием. На раме коляски закреплено мягкое сидение, обтянутое искусственной кожей, оснащенное регулируемыми ремнями для фиксации туловища. Наличие ручных упоров- палок (толкатели). - Наличие 4 колес диаметром 125 мм с цельнолитыми шинами. - Ширина сиденья кресло-коляски 328 мм. - Максимальная нагрузка: 80 кг. | 2021-08-13 | 682 | 1590410053721000339 | 7105.1 | 2021-09-30
8. Протезы и ортезы, всего:
8-01-01 | Протез пальца косметический | Протез пальца косметический: Протез пальца косметический ПР0-14 Страна происхождения – Россия Протез при частичной ампутации кисти, в том числе протезы пальцев; косметический; взрослый. Отсутствует управление; модуль пальца косметический с армирующей сеткой; локоть-предплечье отсутствует; дополнительное регулировочно-соединительное устройство отсутствует; приспособления отсутствуют; оболочка косметическая отсутствует; отсутствует гильза; модуль при вычленении плеча отсутствует. Крепление индивидуальное, подгоночное, специальное. | 2020-06-19 | 625 | 1590410053720000266 | 7715 | 2020-08-21
8-01-02 | Протез кисти косметический, в том числе при вычленении и частичном вычленении кисти | Протез при частичной ампутации кисти, в том числе протезы пальцев; косметический; взрослый; отсутствует управление; кисть косметическая силиконовая с нейлоновой армирующей сеткой или кисть косметическая силиконовая с адаптером (в зависимости от индивидуальных особенностей Получателя); локоть-предплечье отсутствует; дополнительное регулировочно-соединительное устройство отсутствует; приспособления отсутствуют; оболочка косметическая отсутствует; отсутствует гильза или гильза индивидуальная одинарная из литьевого слоистого пластика на основе связующих смол или приемная гильза индивидуального изготовления, манжеткой из кожи, на шнуровке или контактной ленте (в зависимости от индивидуальных особенностей Получателя); модуль при вычленении плеча отсутствует; крепление: индивидуальное или специальное или подгоночное (в зависимости от индивидуальных особенностей Получателя). | 2021-04-26 | 355 | 1590410053721000181 | 44200.36 | 2021-12-27
8-01-03 | Протез предплечья косметический | Протез предплечья косметический, функционально-косметический; взрослый; отсутствует управление или система управления сохранившейся рукой или противоупором (в зависимости от индивидуальных особенностей Получателя); кисть косметическая силиконовая с нейлоновой армирующей сеткой или кисть косметическая силиконовая с адаптером (в зависимости от индивидуальных особенностей Получателя); локоть-предплечье отсутствует; дополнительное регулировочно-соединительное устройство отсутствует, функция ротации реализована в составе модуля кисти, ротатор кистевой с адаптером, для присоединения кистей косметических, тяговых каркасных без ротации и рабочих насадок, с цилиндрическим хвостовиком, ротатор кистевой с адаптером, для присоединения кистей косметических, тяговых каркасных без ротации и рабочих насадок, имеющих адаптер; приспособления отсутствуют; оболочка косметическая отсутствует; гильза индивидуальная одинарная или гильза индивидуальная составная или гильза геометрическая копия сохранившейся руки или гильза унифицированная или отсутствует гильза (в зависимости от индивидуальных особенностей Получателя); гильза из литьевого слоистого пластика на основе связующих смол или из листового термопласта; модуль при вычленении плеча отсутствует; крепление: индивидуальное или подгоночное, или крепление отсутствует (в зависимости от индивидуальных особенностей Получателя) | 2021-04-26 | 355 | 1590410053721000181 | 45280.36 | 2021-12-27
8-01-04 | Протез плеча косметический | Протез плеча косметический, функционально-косметический; взрослый; система управления сохранившейся рукой или противоупором или отсутствует управление (в зависимости от индивидуальных особенностей Получателя); кисть косметическая из ПВХ или кисть косметическая силиконовая с несъемной формообразующей арматурой в пальцах, адаптером в запястье (адаптер кистевой поставляется в комплекте) (в зависимости от индивидуальных особенностей Получателя); локоть-предплечье эндоскелетного типа пассивный со ступенчатой фиксацией с пассивной ротацией плеча и предплечья (с возможностью изменения тугоподвижности) или локоть-предплечье экзоскелетного типа пассивный со ступенчатой фиксацией; ротатор кистевой с адаптером, для присоединения кистей косметических, тяговых каркасных без ротации и рабочих насадок, имеющих адаптер, функция ротации реализована в составе модуля кисти; дополнительное регулировочно-соединительное устройство отсутствует; приспособления отсутствуют; оболочка косметическая отсутствует или оболочка косметическая силиконовая с армирующей сеткой или оболочка косметическая ПВХ/пластизоль с покрытием или оболочка косметическая ПВХ/пластизоль без покрытия (в зависимости от индивидуальных особенностей Получателя); гильза индивидуальная одинарная или гильза индивидуальная составная (в зависимости от индивидуальных особенностей Получателя); гильза из литьевого слоистого пластика на основе связующих смол или из листового термопласта; модуль при вычленении плеча отсутствует; крепление: индивидуальное или подгоночное (в зависимости от индивидуальных особенностей Получателя). | 2021-04-26 | 355 | 1590410053721000181 | 57456.89 | 2021-12-27
8-02-01 | Протез кисти рабочий, в том числе при вычленении и частичном вычленении кисти | Протез кисти рабочий; взрослый; управление сохранившейся рукой или противоупором, отсутствует управление; отсутствуют модули пальцев; локоть-предплечье отсутствует; дополнительное регулировочно-соединительное устройство отсутствует; ротатор кистевой с адаптером, для присоединения кистей косметических, тяговых каркасных без ротации и рабочих насадок, с цилиндрическим хвостовиком, шарнир кистевой с бесступенчатой изменяемой тугоподвижностью в узле ротации; комплект рабочих насадок; оболочка косметическая отсутствует либо оболочка косметическая ПВХ/пластизоль без покрытия либо оболочка косметическая ПВХ/пластизоль с покрытием либо оболочка косметическая кожаная (в зависимости от индивидуальных особенностей Получателя); гильза индивидуальная одинарная либо гильза индивидуальная составная либо гильза унифицированная (в зависимости от индивидуальных особенностей Получателя); гильза кожаная, из литьевого слоистого пластика на основе связующих смол либо из листового термопласта; модуль при вычленении плеча отсутствует; крепление: индивидуальное или подгоночное или специальное (в зависимости от индивидуальных особенностей Получателя). | 2021-04-26 | 355 | 1590410053721000181 | 48849.08 | 2021-12-27
8-02-02 | Протез предплечья рабочий | Протез предплечья рабочий, комбинированный; взрослый; система управления сохранившейся рукой или противоупором, комбинированная (если комплектующие узлы имеют различные системы управления, например кисть с биоэлектрической системой управления и локоть с тяговой системой управления) или механическая или отсутствует управление (в зависимости от индивидуальных особенностей Получателя); отсутствуют модули пальцев, пястей и кистей, кисть косметическая из ПВХ; локоть-предплечье отсутствует; дополнительное регулировочно-соединительное устройство отсутствует, ротатор кистевой с адаптером, для присоединения кистей косметических, тяговых каркасных без ротации и рабочих насадок, с цилиндрическим хвостовиком, шарнир кистевой с бесступенчатой изменяемой тугоподвижностью в узле ротации; комплект рабочих насадок; оболочка косметическая отсутствует или оболочка косметическая ПВХ/пластизоль без покрытия или оболочка косметическая ПВХ/пластизоль с покрытием или оболочка косметическая кожаная (в зависимости от индивидуальных особенностей Получателя); гильза индивидуальная одинарная или гильза индивидуальная составная или гильза унифицированная (в зависимости от индивидуальных особенностей Получателя); гильза кожаная или из литьевого слоистого пластика на основе связующих смол или из листового термопласта (в зависимости от индивидуальных особенностей Получателя); модуль при вычленении плеча отсутствует; крепление: индивидуальное или подгоночное или специальное или силиконовое с быстросъемным замком или крепление отсутствует (в зависимости от индивидуальных особенностей Получателя). | 2021-04-26 | 355 | 1590410053721000181 | 46003.16 | 2021-12-27
8-02-03 | Протез плеча рабочий | Протез плеча рабочий; взрослый; система управления сохранившейся рукой или противоупором или отсутствует управление (в зависимости от индивидуальных особенностей Получателя); отсутствуют модули пальцев, пястей и кистей; комплект шин для локтевых шарниров; дополнительное регулировочно-соединительное устройство отсутствует, ротатор кистевой с адаптером, для присоединения кистей косметических, тяговых каркасных без ротации и рабочих насадок, с цилиндрическим хвостовиком; комплект рабочих насадок; оболочка косметическая отсутствует; гильза индивидуальная одинарная; гильза кожаная или из литьевого слоистого пластика на основе связующих смол (в зависимости от индивидуальных особенностей Получателя); модуль при вычленении плеча отсутствует, комплект полуфабрикатов протеза рабочего плеча с регулируемой тугоподвижностью шарнира плечевого; крепление: индивидуальное или подгоночное или специальное (в зависимости от индивидуальных особенностей Получателя). | 2021-04-26 | 355 | 1590410053721000181 | 58748.2 | 2021-12-27
8-03-01 | Протез кисти активный (тяговый), в том числе при вычленении и частичном вычленении кисти | Протез кисти активный предназначен для компенсации ампутационных дефектов кисти, при сохранении лучезапястного сустава. Протез состоит из двух частей: каркасные (активные) элементы и приемная гильза. Гильза изготавливается по индивидуальному слепку. Постоянная приемная гильза изготавливается путем блокировки из низкотемпературного пластика. Материал модуля кисти – полиамид. Материал наконечников пальцев – силикон. Приемная гильза имеет две шарнирно соединенные части, одна из которых фиксируется на предплечье, вторая плотно облегает культю кисти. Функция схвата осуществляется за счет движений в лучезапястном суставе. Тяговые тросы зафиксированы на опорной части протеза и регулируются индивидуально, что позволяет осуществлять требуемые функциональные позиции и менять очередность движения пальцев. Протез позволяет выполнять приведение и отведение кисти. Протез имеет возможность фиксации схвата в закрытом состоянии. Назначение – постоянное. | 2021-04-26 | 355 | 1590410053721000181 | 129132 | 2021-12-27
8-03-02 | Протез предплечья активный (тяговый) | Протез предплечья активный; взрослый; система управления механическая; кисть с гибкой тягой каркасная с пружинным схватом без ротации или кисть с гибкой тягой каркасная с пружинным схватом, пассивной ротацией с бесступенчатой регулируемой тугоподвижностью и фиксацией блока IV – V пальцев либо кисть с гибкой тягой каркасная с активным схватом без ротации либо кисть с гибкой тягой каркасная с активным схватом, пассивной ротацией с бесступенчатой регулируемой тугоподвижностью и фиксацией блока IV – V пальцев или кисть с гибкой тягой корпусная с пружинным схватом, пассивной ротацией с бесступенчатой регулируемой тугоподвижностью и фиксацией блока IV – V пальцев либо кисть с гибкой тягой корпусная с пружинным схватом и фиксацией блока IV – V пальцев (в зависимости от индивидуальных особенностей Получателя); локоть-предплечье отсутствует; функция ротации реализована в составе модуля кисти, ротатор кистевой с адаптером, для присоединения кистей косметических, тяговых каркасных без ротации и рабочих насадок, имеющих адаптер, дополнительное регулировочно-соединительное устройство отсутствует, шарнир кистевой с бесступенчатой изменяемой тугоподвижностью в узле ротации, ротатор кистевой с адаптером, для присоединения кистей косметических, тяговых каркасных без ротации и рабочих насадок, с цилиндрическим хвостовиком; приспособления отсутствуют; оболочка косметическая ПВХ/пластизоль с покрытием или оболочка косметическая ПВХ/пластизоль без покрытия или оболочка косметическая силиконовая (в зависимости от индивидуальных особенностей Получателя); гильза индивидуальная одинарная или гильза индивидуальная составная или гильза геометрическая копия сохранившейся руки (в зависимости от индивидуальных особенностей Получателя); гильза из литьевого слоистого пластика на основе связующих смол, из листового термопласта; модуль при вычленении плеча отсутствует; крепление: индивидуальное или подгоночное или специальное или силиконовое с быстросъемным замком (в зависимости от индивидуальных особенностей Получателя). | 2021-04-26 | 355 | 1590410053721000181 | 148551.69 | 2021-12-27
8-03-03 | Протез плеча активный (тяговый) | Протез плеча активный (тяговый), функционально-косметический; взрослый; система управления механическая; кисть с гибкой тягой корпусная с пружинным схватом и пассивным узлом ротации, кисть с двумя гибкими тягами корпусная с пружинным схватом, пассивной ротацией с бесступенчатой регулируемой тугоподвижностью и фиксацией блока IV – V пальцев; локоть-предплечье экзоскелетного типа активный со ступенчатой фиксацией с пассивной ротацией плеча; функция ротации реализована в составе модуля кисти, дополнительное регулировочно-соединительное устройство отсутствует, шарнир кистевой с бесступенчатой изменяемой тугоподвижностью в узле ротации; приспособления отсутствуют; оболочка косметическая ПВХ/пластизоль без покрытия, оболочка косметическая ПВХ/пластизоль с покрытием, оболочка косметическая силиконовая, оболочка косметическая кожаная; гильза индивидуальная одинарная, гильза геометрическая копия сохранившейся руки, гильза индивидуальная составная, гильза унифицированная; гильза из литьевого слоистого пластика на основе связующих смол, из листового термопласта, кожаная; модуль при вычленении плеча отсутствует; крепление: индивидуальное или подгоночное или специальное (в зависимости от индивидуальных особенностей Получателя). | 2021-05-31 | 458 | 1590410053721000229 | 136555.44 | 2021-12-17
8-04-01 | Протез кисти с микропроцессорным управлением, в том числе при вычленении и частичном вычленении кисти | 1: Протез после вычленения плеча с электромеханическим приводом и контактной системой управления. Российская Федерация Протез после вычленения плеча с электромеханическим приводом и контактной системой управления, с приемной гильзой по слепку. Протез после вычленения плеча с электромеханическим приводом и контактной системой управления предназначен для обеспечения действий инвалидов по самообслуживанию. Протез изготавливается по индивидуальному техпроцессу для сложного протезирования, примерочный наплечник из термопласта, постоянный – из слоистого пластика на основе акриловых смол и высокотемпературного силикона медицинского назначения с металлическими закладными элементами. Протез после вычленения плеча с электромеханическим приводом и контактной системой управления состоит из наплечника по слепку, комплекта узлов для протеза после вычленения плеча, несущей гильзы из композитных материалов на основе акриловых смол, индивидуального крепления, плечевого модуля, локтевого модуля, системной электрокисти, системы управления и электропитания. Плечевой модуль представляет собой искусственный плечевой сустав, который может работать в режиме свободного качания и плечевого замка. В стандартной настройке замок управляется с помощью ручки на самом плечевом суставе. Для выполнения того же действия на месте ручки может быть установлен комплект для снятия блокировки с помощью рычага, управляемого подбородком. Амплитуда качения 240º, отведение 180º, вес 290 гр., 25 позиций фиксации. Плечевой шарнир прикреплен к наплечнику и несущей гильзе плеча. Пассивный локтевой модуль с электронным фиксатором присоединен к несущей гильзе плеча с возможностью ротации. Литиево-ионный аккумулятор присоединен к несущей гильзе посредством крепежной рамки. Локтевой модуль присоединен к несущей гильзе плеча с возможностью ротации. Локтевой модуль со сквозным электросоединением EasyPlug и усилителем сгибания (AFB) для биоэлектрических гибридных протезов, с внутренним фиксатором в исполнении без храповика, усилителем сгибания (AFB) и шарнирным соединением с плечом (серповидный шарнир), с регулируемой силой трения. Максимально допустимая нагрузка составляет для фиксатора 230 Н при длине предплечья 305 мм. Кабели электродов и кабель соединения с аккумулятором проходят внутри несущей гильзы и вставляются в гнезда локтевого шарнира, и затем соединяются с коаксиальным штекером электрокисти. Кабели электродов и кабель соединения с аккумулятором проходят внутри несущей гильзы и вставляются в гнезда локтевого шарнира, и затем соединяются с коаксиальным штекером электрокисти. Посредством миниатюрной передачи компактный мощный электродвигатель приводит в движение средний и указательный, а так же большой пальцы. В качестве источника энергии служит заряжаемый литиево-ионный аккумулятор. Протез комплектуется косметической оболочкой из силикона. Искусственная электромеханическая кисть выполнена из сплава легких металлов, покрыта косметической оболочкой и приводится в движение посредством электродвигателя. Посредством миниатюрной передачи, электродвигатель приводит в движение средний, указательный и большой пальцы. Электрокисть оснащена автоматической системой стабилизации захвата, функцией гибкого захвата и различными программами управления для протезирования с одним или двумя электродами. С центральным автоматическим коаксиальным штекерным разъемом, автоматически отключаемой электроникой с интегрированным переключателем с низким коэффициентом трения конического зубчатого колеса, блокирующим сенсором схвата и системной внутренней оболочкой кисти. Раскрытие кисти в экстренном случае возможно благодаря интергированной фрикционной муфте. Кисть присоединена к несущей гильзе посредством быстросъемного адаптера, позволяющего пользователю снимать и монтировать кисть самостоятельно. Технические характеристики электрокисти: рабочее напряжение – 6/2,2В, Рабочая температура 0-70ºС, ширина раскрытия 100 мм, максимальное усилие схвата 90Н, средняя скорость 110 мм/с, вес (с системным каркасом руки) 310 гр. Технические характеристики литиево-ионного аккумулятора: емкость 900мАч, время до полной зарядки 3,5 часа, номинальное напряжение (среднее) 7,2В, вес 65 гр. Технические характеристики электрода: рабочее напряжение Uв 4,8-7,2В, диапазон частот 90-450 ГЦ, температура окружающей среды – 15-60ºС, габариты Д*Ш*В*18*15*9,5мм, вес 4,5 гр.
8-04-02 | Протез предплечья с микропроцессорным управлением | Протез предназначен для компенсации врожденных и ампутационных дефектов кисти и предплечья. Кисть с биоэлектрическим пропорциональным миоуправлением от сети датчиков (от двух до четырех каналов), датчики выполнены в виде отдельных электродных площадок с одним референсным электродом. Формоприспосабливаемая кисть с активным схватом и активным раскрытием, обладает возможностью переключения от мио сигналов на произвольное число различных видов схвата, которые пользователь программирует самостоятельно через мобильное приложение, подключенное к протезу. Переключение возможно из любого схвата в любой другой. Каждый палец кисти оснащен индивидуальным электромеханическим приводом. Пальцы со 2-го по 5-ый с подвижными взимозависимыми 2-мя суставами. Большой палец кисти с электромеханическим управлением движений: обеспечивает сгибание-разгибание, приведение-отведение. Протез не предназначен для использования с косметическими оболочками. Ладонь и проксимальные фаланги оснащены противоскользящей силиконовой накладкой. Ширина раскрытия кисти – 90 мм, усиление на кончике пальца – 2 кг., время смыкания схвата – 2 с., вес – 420 гр., рабочая температура – от -10ºС до 40ºС, адаптер быстросъемный с возможностью 360º бесшумной ротации, степень пылевлагозащиты – IP54. Литьевой аккумулятор: емкость – 3000мАч, время до полной зарядки – 2 часа, номинальное напряжение – 11В, вес – 65 г. Электроды: рабочее напряжение – 4,2-7,2 В, диапазон частот – 90-450 Гц, габариты Д*Ш*В – 27*18*9,5 мм, вес – 4,5 г. | 2020-08-21 | 781 | 1590410053720000317 | 1220533 | 2020-12-25
8-04-02 | Протез предплечья с микропроцессорным управлением | Протез предназначен для компенсации врожденных и ампутационных дефектов предплечья, в том числе при длинной культе (после вычленения в лучезапястном суставе или наличии рудимента кисти), при сохранении подвижного локтевого сустава. Протез состоит из кисти с электромеханическим приводом, гильзы предплечья, механизма ротации кисти, электромиографических датчиков, аккумулятора, зарядного устройства, электрокабелей и косметической оболочки. Схват и раскрытие активные, обеспечиваются сведением/раскрытием первого пальца и остальных 4-х пальцев друг к другу посредством работы в модуле кисти электродвигателя. Ладонь и кончики пальцев оснащены противоскользящими силиконовыми накладками. Предусматривается применение внешней косметической оболочки. Управление протезом осуществляется за счет регистрации на поверхности кожи культи электромиографического сигнала посредством миодатчиков, зафиксированных во внутренней гильзе. Управление скоростью и силой схвата может осуществляться пропорционально силе напряжения мышц культи. Управление протезом – одно/двухканальное. Внешняя гильза изготавливается по индивидуальному гипсовому слепку методом вакуумной инфузии из слоистых композиционных материалов на основе акрилових смол с угле и стекловолоконным наполнением. Приемная гильза изготовлена из мягких смол (термолин) или силикона. Удержание протеза на культе – за счет мягких тканей и формы культи. В качестве источника энергии служит заряжаемый, несъемный литий-ионный аккумулятор с защитой от перезаряда. | 2021-10-11 | 912 | 1590410053721000434 | 497697.01 | 2021-12-21
8-04-02 | Протез предплечья с микропроцессорным управлением | Протез предплечья активный, взрослый, система управления биоэлектрическая/миоэлектрическая, с электромеханической кистью с двумя независимыми системами пропорционального управления скоростью и силой схвата. Локоть – предплечье отсутствует. Функция ротации реализована в составе модуля кисти (ротатор коаксиальный). Кисть полностью подвижная с возможность сжатия в кулак, повышенной скоростью и точностью движений с улучшенным захватом и функциональными возможностями. Каждый палец электромеханической кисти оснащен собственным приводом. Большой палец имеет два положения – латеральное и противопоставленное. Кисть позволяет выполнить 14 различных видов позиционирования пальцев, настраиваемых при помощи программного обеспечения. Время открытия и закрытия кисти не превышает 1 секунды. Максимальная вертикальная нажимная нагрузка (через костяшки пальцев) 500 Н. Различные программы управления позволяют протезировать с одним или двумя электродами. Оболочка косметическая силиконовая с армирующей сеткой. Гильза индивидуального изготовления по индивидуальному слепку составная из литьевого слоистого пластика на основе связующих смол. | 2022-02-14 | 130 | 1590410053722000108 | 2829484 | 2022-07-25
8-04-02 | Протез предплечья с микропроцессорным управлением | Протез предплечья с внешним источником энергии ПР2-МВОПротез предплечья активный, взрослый, система управления биоэлектрическая/ миоэлектрическая, с возможностью управления кистью как от двух так и от одного электрода (для пациентов имеющих одну работоспособную группу мышц); комплект электромеханической кисти (с червячно-винтовым или планетарным редуктором); локоть-предплечье отсутствует; функция ротатора реализована в составе модуля кисти, оболочка косметическая ПВХ/пластизоль с покрытием, оболочка косметическая ПВХ/пластизоль без покрытия, оболочка косметическая силиконовая с армирующей сеткой и кожным рисунком. Гильза индивидуальная составная из литьевого слоистого пластика на основе связующих смол, из листового термопласта. Крепление индивидуальное. | 2020-08-04 | 738 | 1590410053720000302 | 675633.33 | 2020-09-30
8-04-02 | Протез предплечья с микропроцессорным управлением | Протез предплечья с микропроцессорным управлением. Протез предназначен для частичной компенсации врожденных или приобретенных травм, приведших к ампутации верхних конечностей на уровне предплечья (ниже локтевого сустава), включая длинные культи (после вычленении кисти в лучезапястном суставе, сохранении рудимента кисти) при сохранении активного локтевого сустава. Протез состоит из двух основных частей – модуля кисти и гильзы. Гильза состоит из культеприемной (внутренней) и внешней (несущей). Модуль кисти имеет 6 независимых степеней свободы - по одной на каждый палец и активную ротацию большого пальца. Это дает возможность выполнять произвольно настраиваемые жесты и использовать схваты для различных предметов и действий с ними. Протез может запомнить 8 различных жестов. По умолчанию в протезе настроен первый жест - кулак, остальные жесты могут настраиваться индивидуально по желанию пользователя в момент протезирования или после, самим пользователем. Переключение и настройка жестов происходит через мобильное приложение или командой от ЭМГ датчиков. Все пальцы оснащены электромеханическим управлением. Пальцы со 2-го по 5-ый имеют 2 подвижных взаимосвязанных сустава. Большой палец имеет 1 подвижный сустав. Система управления протезом обеспечивает позиционное управление каждого пальца, а именно - сгибание/разгибание. Ладонь и кончики пальцев оснащены противоскользящими силиконовыми накладками (ладошка и напальчники). Применение косметической внешней оболочки НЕ предусматривается. Управление протезом осуществляется за счет регистрации на поверхности кожи культи электромиографического сигнала посредством миодатчиков, зафиксированных во внутренней гильзе. Управление протезом - одно/двухканальное В качестве источника энергии служит заряжаемый, несъемный литий-ионный аккумулятор с защитой от перезаряда. Зарядка - стандартный разъем USB-Type C. Светоиндикация процесса зарядки. Протез имеет пассивную ротацию кисти в запястье. Внешняя гильза предплечья изготавливается по модели предплечья методом вакуумной ламинации угле - и стекловолоконых композитных материалов на основе акриловых смол. Культеприемная гильза изготавливается индивидуально по гипсовому слепку культи пользователя из термолина. Удержание протеза на культе осуществляется за счет специальных углублений на гильзе над локтевыми надмыщелками. Протез предплечья с микропроцессорным управлением. Наименование страны происхождения товара - Российская Федерация. Протез предназначен для частичной компенсации врожденных или приобретенных травм, приведших к ампутации верхних конечностей на уровне предплечья (ниже локтевого сустава), включая длинные культи (после вычленении кисти в лучезапястном суставе, сохранении рудимента кисти) при сохранении активного локтевого сустава. Протез состоит из двух основных частей – модуля кисти и гильзы. Гильза состоит из культеприемной (внутренней) и внешней (несущей). Модуль кисти имеет 6 независимых степеней свободы - по одной на каждый палец и активную ротацию большого пальца. Это дает возможность выполнять произвольно настраиваемые жесты и использовать схваты для различных предметов и действий с ними. Протез может запомнить 8 различных жестов. По умолчанию в протезе настроен первый жест - кулак, остальные жесты могут настраиваться индивидуально по желанию пользователя в момент протезирования или после, самим пользователем. Переключение и настройка жестов происходит через мобильное приложение или командой от ЭМГ датчиков. Все пальцы оснащены электромеханическим управлением. Пальцы со 2-го по 5-ый имеют 2 подвижных взаимосвязанных сустава. Большой палец имеет 1 подвижный сустав. Система управления протезом обеспечивает позиционное управление каждого пальца, а именно - сгибание/разгибание. Ладонь и кончики пальцев оснащены противоскользящими силиконовыми накладками (ладошка и напальчники). Применение косметической внешней оболочки НЕ предусматривается. Управление протезом осуществляется за счет регистрации на поверхности кожи культи электромиографического сигнала посредством миодатчиков, зафиксированных во внутренней гильзе. Управление протезом - одно/двухканальное В качестве источника энергии служит заряжаемый, несъемный литий-ионный аккумулятор с защитой от перезаряда. Зарядка - стандартный разъем USB-Type C. Светоиндикация процесса зарядки. Протез имеет пассивную ротацию кисти в запястье. Внешняя гильза предплечья изготавливается по модели предплечья методом вакуумной ламинации угле - и стекловолоконых композитных материалов на основе акриловых смол. Культеприемная гильза изготавливается индивидуально по гипсовому слепку культи пользователя из термолина. Удержание протеза на культе осуществляется за счет специальных углублений на гильзе над локтевыми надмыщелками. | 2023-04-18 | 230/2023 | 1590408471923000103 | 2 091 000,00 | 2023-07-19
8-04-03 | Протез плеча с микропроцессорным управлением | Протез плеча с микропроцессорным управлением ПР4-МВО. Протез плеча активный, взрослый, система управления комбинированная (если комплектующие узлы имеют различные системы управления, например кисть с биоэлектрической системой управления и локоть-предплечье активный/пассивный (управления сохранившейся рукой); биоэлектрическая/миоэлектрическая, с возможностью управления кистью как от двух так и от одного электрода (для пациентов имеющих одну работоспособную группу мышц); комплект электромеханической кисти (с червячно-винтовым; планерным редуктором); локоть – предплечье экзоскелетного типа со ступенчатой фиксацией и пассивной ротацией (с возможностью изменения тугоподвижности); функция ротатора реализована в составе модуля кисти, оболочка косметическая ПВХ/пластизоль с покрытием, оболочка косметическая силиконовая с кожным рисунком. Гильза индивидуальная составная из литьевого слоистого пластика на основе связующих смол, из листового термопласта. Крепление индивидуальное – специальное. | 2023-04-24 | 244/2023 | 1590408471923000117 | 1 379 223,00 | 2023-10-09
8-05-01 | Протез после вычленения плеча с электромеханическим приводом и контактной системой управления | Протез после вычленения плеча с электромеханическим приводом и контактной системой управления. Российская Федерация Протез после вычленения плеча с электромеханическим приводом и контактной системой управления, с приемной гильзой по слепку. Протез после вычленения плеча с электромеханическим приводом и контактной системой управления предназначен для обеспечения действий инвалидов по самообслуживанию. Протез изготавливается по индивидуальному техпроцессу для сложного протезирования, примерочный наплечник из термопласта, постоянный – из слоистого пластика на основе акриловых смол и высокотемпературного силикона медицинского назначения с металлическими закладными элементами. Протез после вычленения плеча с электромеханическим приводом и контактной системой управления состоит из наплечника по слепку, комплекта узлов для протеза после вычленения плеча, несущей гильзы из композитных материалов на основе акриловых смол, индивидуального крепления, плечевого модуля, локтевого модуля, системной электрокисти, системы управления и электропитания. Плечевой модуль представляет собой искусственный плечевой сустав, который может работать в режиме свободного качания и плечевого замка. В стандартной настройке замок управляется с помощью ручки на самом плечевом суставе. Для выполнения того же действия на месте ручки может быть установлен комплект для снятия блокировки с помощью рычага, управляемого подбородком. Амплитуда качения 240º, отведение 180º, вес 290 гр., 25 позиций фиксации. Плечевой шарнир прикреплен к наплечнику и несущей гильзе плеча. Пассивный локтевой модуль с электронным фиксатором присоединен к несущей гильзе плеча с возможностью ротации. Литиево-ионный аккумулятор присоединен к несущей гильзе посредством крепежной рамки. Локтевой модуль присоединен к несущей гильзе плеча с возможностью ротации. Локтевой модуль со сквозным электросоединением EasyPlug и усилителем сгибания (AFB) для биоэлектрических гибридных протезов, с внутренним фиксатором в исполнении без храповика, усилителем сгибания (AFB) и шарнирным соединением с плечом (серповидный шарнир), с регулируемой силой трения. Максимально допустимая нагрузка составляет для фиксатора 230 Н при длине предплечья 305 мм. Кабели электродов и кабель соединения с аккумулятором проходят внутри несущей гильзы и вставляются в гнезда локтевого шарнира, и затем соединяются с коаксиальным штекером электрокисти. Кабели электродов и кабель соединения с аккумулятором проходят внутри несущей гильзы и вставляются в гнезда локтевого шарнира, и затем соединяются с коаксиальным штекером электрокисти. Посредством миниатюрной передачи компактный мощный электродвигатель приводит в движение средний и указательный, а так же большой пальцы. В качестве источника энергии служит заряжаемый литиево-ионный аккумулятор. Протез комплектуется косметической оболочкой из силикона. Искусственная электромеханическая кисть выполнена из сплава легких металлов, покрыта косметической оболочкой и приводится в движение посредством электродвигателя. Посредством миниатюрной передачи, электродвигатель приводит в движение средний, указательный и большой пальцы. Электрокисть оснащена автоматической системой стабилизации захвата, функцией гибкого захвата и различными программами управления для протезирования с одним или двумя электродами. С центральным автоматическим коаксиальным штекерным разъемом, автоматически отключаемой электроникой с интегрированным переключателем с низким коэффициентом трения конического зубчатого колеса, блокирующим сенсором схвата и системной внутренней оболочкой кисти. Раскрытие кисти в экстренном случае возможно благодаря интергированной фрикционной муфте. Кисть присоединена к несущей гильзе посредством быстросъемного адаптера, позволяющего пользователю снимать и монтировать кисть самостоятельно. Технические характеристики электрокисти: рабочее напряжение – 6/2,2В, Рабочая температура 0-70ºС, ширина раскрытия 100 мм, максимальное усилие схвата 90Н, средняя скорость 110 мм/с, вес (с системным каркасом руки) 310 гр. Технические характеристики литиево-ионного аккумулятора: емкость 900мАч, время до полной зарядки 3,5 часа, номинальное напряжение (среднее) 7,2В, вес 65 гр. Технические характеристики электрода: рабочее напряжение Uв 4,8-7,2В, диапазон частот 90-450 ГЦ, температура окружающей среды – 15-60ºС, габариты Д*Ш*В*18*15*9,5мм, вес 4,5 гр. | 2023-04-21 | 236/2023 | 1590408471923000107 | 2 332 191,70 | 2023-05-26
8-05-02 | Протез после вычленения плеча функционально-косметический | Протез после вычленения плеча функционально-косметический. Протез после вычленения плеча функционально-косметический; взрослый; управление сохранившейся рукой, противоупором; кисть функционально-косметическая каркасная; локоть-предплечье эндоскелетного типа пассивный со ступенчатой фиксацией с пассивной ротацией плеча и предплечья (с возможностью изменения тугоподвижности); ротатор кистевой с адаптером, для присоединения кистей косметических, тяговых каркасных без ротации и рабочих насадок, имеющих адаптер М12х1,5, шарнир кистевой с бесступенчатой изменяемой тугоподвижностью в шарнире запястья; приспособления отсутствуют; оболочка косметическая ПВХ/пластизоль с покрытием, оболочка косметическая ПВХ/пластизоль без покрытия; гильза индивидуальная составная, отсутствует гильза; гильза из литьевого слоистого пластика на основе связующих смол; плечевой шарнир с двумя шинами, с регулируемой тугоподвижностью в двух плоскостях; крепление: индивидуальное, подгоночное (в зависимости от анатомических особенностей получателя). | 2021-05-31 | 458 | 1590410053721000229 | 174064.86 | 2021-12-17
8-05-02 | Протез после вычленения плеча функционально-косметический | Протез после вычленения плеча функционально-косметический предназначен для восполнения косметического дефекта при ультракоротких культях, вычленения в плечевом суставе, в том числе и при межлопаточно – грудной ампутации. Протез состоит из наплечника по слепку, комплекта узлов для протеза после вычленения плеча функционально-косметического, узла плечевого сустава шаровидного типа пассивного с тремя свободами движения, узла локоть-предплечье эндоскелетированного типа пассивного со ступенчатой фиксацией, с пассивной ротацией плеча и предплечья, узла запястья, пассивной косметической кисти из силикона.Узлы протеза покрыты мягкой поролоновой косметикой и обтянуты нейлоновым рукавом. Модуль протеза кисти силиконовый с несъемной формообразующей арматурой в пальцах. Приемная пробная гильза по слепку из листового термопласта. Приемная постоянная гильза по слепку из высокотемпературного силикона медицинского назначения с металлическими закладными элементами, несущая гильза из композитных материалов на основе акриловых смол. Протез комплектуется двумя индивидуальными эластичными регулируемыми креплениями с силиконовыми подмышечными прокладками. | 2023-04-21 | 236/2023 | 1590408471923000107 | 367808.3 | 2023-04-21
8-05-02 | Протез после вычленения плеча функционально-косметический | Протез после вычленения плеча функционально-косметический. Протез после вычленения плеча функционально-косметический; взрослый; управление сохранившейся рукой, противоупором; кисть функционально-косметическая каркасная; локоть-предплечье эндоскелетного типа пассивный со ступенчатой фиксацией с пассивной ротацией плеча и предплечья (с возможностью изменения тугоподвижности); ротатор кистевой с адаптером, для присоединения кистей косметических, тяговых каркасных без ротации и рабочих насадок, имеющих адаптер М12х1,5, шарнир кистевой с бесступенчатой изменяемой тугоподвижностью в шарнире запястья; приспособления отсутствуют; оболочка косметическая ПВХ/пластизоль с покрытием, оболочка косметическая ПВХ/пластизоль без покрытия; гильза индивидуальная составная, отсутствует гильза; гильза из литьевого слоистого пластика на основе связующих смол; плечевой шарнир с двумя шинами, с регулируемой тугоподвижностью в двух плоскостях; крепление: индивидуальное, подгоночное (в зависимости от анатомических особенностей получателя). | 2023-07-28 | 524/2023 | 1590408471923000263 | 165 765,00 | 2023-10-09
8-06-01 | Чехол на культю предплечья хлопчатобумажный | Чехлы хлопчатобумажные не вызывает аллергических реакций, новый, не использованный, без дефектов, связанных с разработкой, материалами или качеством изготовления, либо проявляющихся в результате действия или упущения поставщика при нормальном использовании в обычных условиях | 2022-04-18 | 333 | 1590410053722000172 | 210 | 2022-12-02
8-06-02 | Чехол на культю плеча хлопчатобумажный | Чехлы хлопчатобумажные не вызывает аллергических реакций, новый, не использованный, без дефектов, связанных с разработкой, материалами или качеством изготовления, либо проявляющихся в результате действия или упущения поставщика при нормальном использовании в обычных условиях | 2022-04-18 | 333 | 1590410053722000172 | 228.33 | 2022-12-02
8-06-03 | Чехол на культю верхней конечности из полимерного материала (силиконовый)
8-06-04 | Косметическая оболочка на протез верхней конечности | Косметическая оболочка на протез верхней конечности предназначена для сокрытия косметического дефекта. Размер и форма косметической оболочки определяется по установленному модулю кисти на протезе, цветовой оттенок определяется индивидуально. Срок службы косметической оболочки на протез верхней конечности составляет 3 (три) месяца (указанный срок, установленный изготовителем протезов нижних конечностей, не менее срока пользования техническим средством реабилитации, установленным Приказом Минтруда России от 24.05.2013 № 215н "Об утверждении Сроков пользования техническими средствами реабилитации, протезами и протезно-ортопедическими изделиями до их замены"). | 2022-06-06 | 463 | 1590410053722000217 | 21390 | 2022-12-13
8-07-01 | Протез стопы | Протез стопы немодульный, без косметической облицовки. Гильза индивидуальная, изготовленная по индивидуальному слепку с культи инвалида, количество приемных (пробных) гильз – 1. Постоянная гильза облегченная, высокой прочности (карбон) на основе полимерной смолы. Без вкладной гильзы, без чехла полимерного. Крепление протеза за счет формы приемной гильзы, без использования дополнительных элементов. Стопа по Шопару, карбоновая с высокой степенью энергосбережения. Поворотное устройство отсутствует. Тип протеза по назначению - постоянный. | 2020-03-11 | 303 | 15904100537200034 | 156419.33 | 2020-04-03
8-07-01 | Протез стопы | Протез стопы. Протез стопы ПН0-ОР Протез стопы. Силиконовая косметическая оболочка индивидуального изготовления по гипсовому слепку или силиконовому оттиску со здоровой стопы, телесного цвета с имитацией кожного рисунка, армированная нейлоновой сеткой. Внутреннее заполнение вспененными материалами. Оболочка со встроенной рекуперационной пластиной из углеволокна придает дополнительную устойчивость при отрыве пятки стопы от опорной поверхности. Крепление – пластиковая застежка «молния». | 2022-12-26 | 1261 | 1590410053722000496 | 261620 | 2023-11-16
8-07-04 | Протез голени для купания | Протез голени для купания. ПН3-87K Протез голени для купания с полимерным чехлом. Без облицовочного покрытия. Приемная гильза индивидуальная, изготовленная по индивидуальному слепку (одна пробная гильза). Материал индивидуальной постоянной гильзы: литьевой слоистый пластик на основе акриловых смол. В качестве вкладного элемента применяется чехол полимерный с текстильным покрытием, без дистального соединения. Крепление протеза вакуумное с использованием сополимерного наколенника. Регулировочно-соединительные устройства водостойкие, соответствуют весу инвалида. Стопа водостойкая полиуретановая, монолитная, с защитой от проскальзывания на подошвенной части. Тип протеза по назначению: специальный. | 2020-03-16 | 317 | 1590410053720000140 | 196660.33 | 2020-06-11
8-07-04 | Протез голени для купания | С водостойким облицовочным покрытием или без облицовочного покрытия. Приемная гильза индивидуальная (одна пробная гильза). Материал индивидуальной постоянной гильзы: литьевой слоистый пластик на основе акриловых смол или листовой термопластичный пластик. Допускается применение вкладных гильз из вспененных материалов. Крепление протеза за счет формы приемной гильзы, без использования дополнительных элементов или вакуумное с использованием коленного бандажа. Регулировочно-соединительные устройства водостойкие, должны соответствовать весу инвалида. Стопа водостойкая полиуретановая, монолитная, с защитой от проскальзывания на подошвенной части. Тип протеза по назначению: специальный. | 2021-02-24 | 174 | 1590410053721000082 | 58172.21 | 2021-12-25
8-07-04 | Протез голени для купания | С водостойким облицовочным покрытием или без облицовочного покрытия. Приемная гильза индивидуальная, изготовленная по индивидуальному слепку (одна пробная гильза). Материал индивидуальной постоянной гильзы: литьевой слоистый пластик на основе акриловых смол или листовой термопластичный пластик. В качестве вкладного элемента применяется чехол полимерный с дистальным покрытием или чехол полимерный с текстильным покрытием, без дистального соединения. Крепление протеза замковое или вакуумное с использованием сополимерного наколенника. Регулировочно-соединительные устройства водостойкие, должны соответствовать весу инвалида. Стопа водостойкая полиуретановая, монолитная, с защитой от проскальзывания на подошвенной части. Тип протеза по назначению: специальный. | 2021-02-24 | 174 | 1590410053721000082 | 91070.1 | 2021-12-25
8-07-04 | Протез голени для купания | Протез голени модульный с полимерным чехлом. Косметическая облицовка – модульная мягкая полиуретановая. Косметическое покрытие - отсутствует. Приемная гильза индивидуальная, изготовленная по индивидуальному слепку с культи инвалида. Количество примерочных (пробных) гильз – 1. Материал индивидуальной постоянной гильзы: литьевой слоистый пластик на основе акриловых смол; крепление протеза с использованием замкового устройства, влагостойкого. Регулировочно - соединительные устройства соответствуют весу инвалида до 150 кг. Стопа с высокой степенью энергосбережения, влагостойкая, оболочка стопы с технологическими отверстиями для стекания воды; Тип протеза по назначению: специальный | 2022-03-22 | 245 | 1590410053722000141 | 330730 | 2022-05-27
8-07-04 | Протез голени для купания | Протез голени для купания ПН3-М-К Без облицовочного покрытия. Приемная гильза индивидуальная (одна пробная гильза). Материал индивидуальной постоянной гильзы: литьевой слоистый пластик на основе акриловых смол или листовой термопластичный пластик. Применяются вкладные гильзы из вспененных материалов. Крепление протеза за счет формы приемной гильзы, без использования дополнительных элементов или вакуумное с использованием коленного бандажа. Регулировочно-соединительные устройства водостойкие, соответствуют весу инвалида. Стопа водостойкая полиуретановая, монолитная, с защитой от проскальзывания на подошвенной части. Тип протеза по назначению: специальный. | 2022-12-05 | 1089 | 1590410053722000440 | 89119.95 | 2023-08-30
8-07-04 | Протез голени для купания | Протез голени для купания ПН3-М-К Без облицовочного покрытия. Приемная гильза индивидуальная, изготовлена по индивидуальному слепку (одна пробная гильза). Материал индивидуальной постоянной гильзы: литьевой слоистый пластик на основе акриловых смол или листовой термопластичный пластик. В качестве вкладного элемента применяется чехол полимерный с дистальным покрытием или чехол полимерный с текстильным покрытием, без дистального соединения. Крепление протеза замковое или вакуумное с использованием сополимерного наколенника. Регулировочно-соединительные устройства водостойкие, соответствуют весу инвалида. Стопа водостойкая полиуретановая, монолитная, с защитой от проскальзывания на подошвенной части. Тип протеза по назначению: специальный. | 2022-12-05 | 1089 | 1590410053722000440 | 118603.11 | 2023-08-30
8-07-05 | Протез бедра для купания | Протез бедра для купания ПН6-М-К Без облицовочного покрытия. Приемная гильза индивидуальная (одна пробная гильза). Материал индивидуальной постоянной гильзы: литьевой слоистый пластик на основе акриловых смол или листовой термопластичный пластик. Применяются вкладные гильзы из вспененных материалов. Крепление протеза за счет формы приемной гильзы, без использования дополнительных элементов или вакуумное с использованием бандажа. Коленный шарнир моноцентрический, замковый, облегченный, влагостойкий. Стопа водостойкая полиуретановая, монолитная, с защитой от проскальзывания на подошвенной части. Регулировочно-соединительные устройства водостойкие, соответствуют весу инвалида. Тип протеза по назначению: специальный. | 2022-12-05 | 1089 | 1590410053722000440 | 134829.38 | 2023-08-30
8-07-05 | Протез бедра для купания | Протез бедра для купания ПН6-М-К Без облицовочного покрытия. Приемная гильза индивидуальная (одна пробная гильза). Материал индивидуальной постоянной гильзы: литьевой слоистый пластик на основе акриловых смол или листовой термопластичный пластик. В качестве вкладного элемента применяется чехол полимерный. Крепление протеза с использованием замка и поддерживающего бандажа или с использованием двухточечной системы крепления. Коленный шарнир моноцентрический, замковый, облегченный, влагостойкий. Стопа водостойкая полиуретановая, монолитная, с защитой от проскальзывания на подошвенной части. Регулировочно-соединительные устройства водостойкие, соответствуют весу инвалида. Тип протеза по назначению: специальный. | 2022-12-05 | 1089 | 1590410053722000440 | 199607.56 | 2023-08-30
8-07-05 | Протез бедра для купания | С водостойким облицовочным покрытием или без облицовочного покрытия. Приемная гильза индивидуальная (одна пробная гильза). Материал индивидуальной постоянной гильзы: литьевой слоистый пластик на основе акриловых смол или листовой термопластичный пластик. Допускается применение вкладных гильз из вспененных материалов. Крепление протеза за счет формы приемной гильзы, без использования дополнительных элементов или вакуумное с использованием бандажа. Коленный шарнир моноцентрический, замковый, облегченный, влагостойкий. Стопа водостойкая полиуретановая, монолитная, с защитой от проскальзывания на подошвенной части. Регулировочно-соединительные устройства водостойкие, должны соответствовать весу инвалида. Тип протеза по назначению: специальный. | 2021-02-24 | 174 | 1590410053721000082 | 58172.21 | 2021-12-25
8-07-05 | Протез бедра для купания | Без облицовочного покрытия. Приемная гильза индивидуальная (одна пробная гильза). Материал индивидуальной постоянной гильзы: литьевой слоистый пластик на основе акриловых смол. В качестве вкладного элемента используется чехол полимерный с дистальным соединением. Крепление протеза замковое. Коленный шарнир водостойкий моноцентрический с гидравлической системой и интегрированным фиксатором для дополнительной надежности в фазе опоры для инвалидов группы активности выше второй. Стопа водостойкая полиуретановая, монолитная, с защитой от проскальзывания на подошвенной части. Регулировочно-соединительные устройства водостойкие, соответствуют весу инвалида. Тип протеза по назначению: постоянный | 2020-03-17 | 327 | 1590410053720000137 | 505187 | 2020-06-11
8-07-05 | Протез бедра для купания | С водостойким облицовочным покрытием. Приемная гильза индивидуальная (одна пробная гильза). Материал индивидуальной постоянной гильзы – литьевой слоистый пластик на основе акриловых смол. Крепление протеза за счет формы приемной гильзы и с использованием вакуумного клапана. Коленный шарнир моноцентрический, с гидравлическим управлением фазы переноса, с замковым фиксатором, облегченный, влагостойкий. Стопа водостойкая полиуретановая, монолитная, с защитой от проскальзывания на подошвенной части. Регулировочно-соединительные устройства влагостойкие, соответствуют весу инвалида. Тип протеза по назначению: специальный | 2022-08-29 | 751 | 1590410053722000333 | 638341 | 2022-12-08
8-07-05 | Протез бедра для купания | С водостойким облицовочным покрытием или без облицовочного покрытия. Приемная гильза индивидуальная (одна пробная гильза). Материал индивидуальной постоянной гильзы: литьевой слоистый пластик на основе акриловых смол или листовой термопластичный пластик. В качестве вкладного элемента применяется чехол полимерный. Крепление протеза с использованием замка и поддерживающего бандажа или с использованием двухточечной системы крепления. Коленный шарнир моноцентрический, замковый, облегченный, влагостойкий. Стопа водостойкая полиуретановая, монолитная, с защитой от проскальзывания на подошвенной части. Регулировочно-соединительные устройства водостойкие, должны соответствовать весу инвалида. Тип протеза по назначению: специальный | 2022-11-08 | 968 | 1590410053720000147 | 233900 | 2022-12-08
8-07-05 | Протез бедра для купания | Протез бедра для купания. ПН6-72K Без облицовочного покрытия. Приемная гильза индивидуальная (одна пробная гильза). Материал индивидуальной постоянной гильзы: литьевой слоистый пластик на основе акриловых смол. В качестве вкладного элемента применяется вакуумный силиконовый чехол со съемной мембраной. Крепление протеза с использованием вакуума и поддерживающего бандажа. Коленный шарнир полицентрический водостойкий с замком. Стопа водостойкая полиуретановая, монолитная, с защитой от проскальзывания на подошвенной части. Регулировочно-соединительные устройства водостойкие, должны соответствовать весу инвалида – титан. Тип протеза по назначению: специальный. | 2020-10-26 | 1008 | 1590410053720000402 | 292986.52 | 2020-12-25
8-07-06 | Протез голени немодульный | Протез голени немодульный. Протез голени немодульный ПН3-М-Н Протез голени немодульный шинно-кожаный. Без косметической облицовки и оболочки. Приемная гильза унифицированная или индивидуальная. Материал приемной гильзы: кожа. Без вкладной гильзы. Метод крепления протеза: с использованием гильзы (манжеты с шинами) бедра или с использованием кожаных полуфабрикатов (без шин). Стопа деревянно-фильцевая, с голеностопным шарниром, подвижным в сагиттальной плоскости или Стопа шарнирная полиуретановая, монолитная. Тип протеза: постоянный. | 2022-12-05 | 1090 | 1590410053722000443 | 22 537,82 | 2023-08-30
8-07-07 | Протез бедра немодульный | Протез бедра немодульный ПН6-М-Н Протез бедра немодульный. Формообразующая часть косметической облицовки – мягкая полиуретановая (листовой поролон) или без косметической облицовки. Косметическое покрытие облицовки – чулки ортопедические перлоновые или силоновые. Приемная гильза кожаная унифицированная (без пробных гильз). Возможно использование кожаной вкладной гильзы или без неё. Крепление протеза поясное или с использованием бандажа. Стопа бесшарнирная, полиуретановая, монолитная или Стопа шарнирная полиуретановая, монолитная. Отсутствие коленного шарнира (для протез-подставки) или коленный шарнир максимальной готовности с ручным замком для немодульных протезов. Тип протеза: постоянный. | 2022-12-05 | 1090 | 1590410053722000443 | 59997.35 | 2023-08-30
8-07-08 | Протез при вычленении бедра немодульный
8-07-09 | Протез голени модульный, в том числе при недоразвитии | Протез голени модульный, в том числе при недоразвитии. ПН3-87.01 Протез голени модульный с силиконовым чехлом. Формообразующая часть косметической облицовки – модульная мягкая полиуретановая. Косметическое покрытие облицовки – чулки ортопедические перлоновые. Постоянная приемная гильза индивидуальная, изготовленная по индивидуальному слепку с культи инвалида, одна примерочная гильза. Постоянная гильза из литьевого слоистого пластика на основе акриловых смол. В качестве вкладного элемента применяется чехол полимерный гелевый (замковый). Крепление протеза с использованием замка и гильзы на бедро из литьевого слоистого пластика на основе акриловых смол. Регулировочно - соединительное устройство соответствует весу инвалида. Стопа с высокой степенью энергосбережения с функцией бесступенчатой регулировки высоты каблука от 0 до 7 см. Тип протеза по назначению постоянный. | 2021-08-30 | 746 | 1590410053721000373 | 477616.24 | 2021-10-22
8-07-09 | Протез голени модульный, в том числе при недоразвитии | Протез голени модульный. Протез голени модульный с силиконовым чехлом ПН3-87.01 Протез голени модульный с чехлом из полимерного материала. Формообразующая часть косметической облицовки - модульная мягкая полиуретановая или листовой поролон или полужесткая эластичная (в зависимости от медицинских показаний Получателя). Косметическое покрытие облицовки - чулки ортопедические перлоновые или силоновые (в зависимости от медицинских показаний Получателя). Постоянная приемная гильза индивидуальная, изготовленная по индивидуальному слепку с культи инвалида, одна примерочная гильза. Материал индивидуальной постоянной гильзы - литьевой слоистый пластик на основе акриловых смол или листовой термопластичный пластик (в зависимости от медицинских показаний Получателя). В качестве вкладного элемента применяется чехол полимерный. Крепление с использованием замка или с использованием вакуумного клапана и вакуумного «герметизирующего» коленного бандажа (в зависимости от медицинских показаний Получателя). Регулировочно-соединительные устройства соответствуют весу инвалида. Стопа со средней степенью энергосбережения. Тип протеза: постоянный | 2021-03-01 | 187 | 1590410053721000092 | 70559.69 | 2021-12-27
8-07-09 | Протез голени модульный, в том числе при недоразвитии | Протез голени модульный. Формообразующая часть косметической облицовки - модульная мягкая полиуретановая. Косметическое покрытие облицовки - чулки ортопедические перлоновые. Постоянная приёмная гильза индивидуальная, изготовленная по индивидуальному слепку с культи инвалида. Материал индивидуальной постоянной гильзы - слоистый пластик на основе литьевых смол. Крепление протеза при помощи кожаной гильзы бедра. Регулировочно-соединительные устройства соответствуют весу инвалида. Стопа с высокой степенью энергосбережения; Тип протеза по назначению: постоянный. | 2021-03-01 | 185 | 1590410053721000088 | 288203.68 | 2021-06-15
8-07-09 | Протез голени модульный, в том числе при недоразвитии | Протез голени модульный, в том числе при недоразвитии ПН3-М Страна происхождения – Россия. Протез голени модульный с полимерным чехлом. Косметическая облицовка – модульная мягкая полиуретановая. Косметическое покрытие облицовки – чулки ортопедические перлоновые. Приемная гильза индивидуальная, изготовленная по индивидуальному слепку с культи инвалида. Количество примерочных (пробных) гильз – 1. Материал индивидуальной постоянной гильзы: литьевой слоистый пластик на основе акриловых смол; В качестве вкладного элемента применяются чехлы полимерные, крепление протеза с использованием системы активного вакуума и вакуумного герметизирующего коленного бандажа. Регулировочно-соединительные устройства соответствуют весу инвалида. Стопа с высокой степенью энергосбережения; Тип протеза по назначению: постоянный | 2022-02-15 | 138 | 1590410053722000112 | 410275.7 | 2022-10-11
8-07-09 | Протез голени модульный, в том числе при недоразвитии | Протез голени модульный с силиконовым чехлом. Формообразующая часть косметической облицовки – модульная мягкая полиуретановая. Косметическое покрытие облицовки – чулки ортопедические перлоновые. Приемная гильза индивидуальная (одна примерочная (пробная) гильза). Материал индивидуальной постоянной гильзы: литьевой слоистый пластик на основе акриловых смол. В качестве вкладного элемента применяется чехол полимерный гелевый (замковый). Крепление протеза с использованием замка и гильзы на бедро из литьевого слоистого пластика на основе акриловых смол. Регулировочно-соединительные устройства соответствует весу инвалида. Стопа со средней степенью энергосбережения. Тип протеза по назначению – постоянный. | 2021-08-30 | 745 | 1590410053721000375 | 286279.53 | 2021-10-22
8-07-09 | Протез голени модульный, в том числе при недоразвитии | Протез голени модульный с полимерным чехлом. Формообразующая часть косметической облицовки – модульная мягкая полиуретановая. Косметическое покрытие облицовки – чулки ортопедические перлоновые. Приемная гильза индивидуальная изготовленная по индивидуальному слепку с культи инвалида (одна примерочная гильза). Материал индивидуальной постоянной гильзы литьевой слоистый пластик на основе акриловых смол. В качестве вкладного элемента применяется чехол полимерный гелевый. Крепление протеза с использованием замка и эластичного бандажа. Регулировочно-соединительные устройства соответствуют весу инвалида. Углепластиковая стопа с высокой степенью энергосбережения с расщепленным носком и пяткой. Тип протеза по назначению – постоянный | 2022-02-15 | 139 | 1590410053722000113 | 382308 | 2022-03-10
8-07-09 | Протез голени модульный, в том числе при недоразвитии | Протез голени модульный. Формообразующая часть косметической облицовки - модульная мягкая полиуретановая или листовой поролон. Косметическое покрытие облицовки - чулки ортопедические перлоновые или силоновые. Постоянная приемная гильза индивидуальная, изготовленная по индивидуальному слепку с культи инвалида, одна примерочная гильза. Материал индивидуальной постоянной гильзы: литьевой слоистый пластик на основе литьевых смол или листовой термопластичный пластик. Смягчающий вкладыш из вспененных материалов. Крепление протеза вакуумное с "герметизирующим" коленным бандажом или уздечка и пояс или при помощи кожаной гильзы бедра (в зависимости от медицинских показаний Получателя). Регулировочно-соединительные устройства соответствуют весу инвалида. Стопа с голеностопным шарниром, подвижным в сагиттальной плоскости, со сменным пяточным амортизатором или Стопа с голеностопным шарниром, подвижным в сагиттальной плоскости, с двухступенчатой регулируемой пациентом высотой каблука. Тип протеза: постоянный | 2022-02-14 | 134 | 1590410053722000109 | 93943.62 | 2022-12-16
8-07-09 | Протез голени модульный, в том числе при недоразвитии | Протез голени модульный с чехлом из полимерного материала. Формообразующая часть косметической облицовки - модульная мягкая полиуретановая или листовой поролон или полужесткая эластичная. Косметическое покрытие облицовки - чулки ортопедические перлоновые или силоновые. Постоянная приемная гильза индивидуальная, изготовленная по индивидуальному слепку с культи инвалида, одна примерочная гильза. Материал индивидуальной постоянной гильзы - литьевой слоистый пластик на основе акриловых смол или листовой термопластичный пластик. В качестве вкладного элемента применяется чехол полимерный. Крепление с использованием замка или с использованием вакуумного клапана и вакуумного «герметизирующего» коленного бандажа. Регулировочно-соединительные устройства соответствуют весу инвалида. Стопа со средней степенью энергосбережения. Тип протеза: постоянный. | 2022-02-14 | 134 | 1590410053722000109 | 144809.28 | 2022-12-16
8-07-09 | Протез голени модульный, в том числе при недоразвитии | Протез голени модульный с полимерным чехлом. Формообразующая часть косметической облицовки – модульная мягкая полиуретановая. Косметическое покрытие облицовки – чулки ортопедические перлоновые. Приемная гильза индивидуальная, изготовленная по индивидуальному слепку с культи инвалида. Количество примерочных (пробных) гильз – 1. Материал индивидуальной постоянной гильзы литьевой слоистый пластик, облегченный, высокой прочности (карбон) на основе ортокриловых смол. В качестве вкладного элемента применяется чехол из полимерного материала (силиконовый). Крепление протеза с использованием системы активного и пассивного вакуума, дополнительное крепление протеза с использованием вакуумного «герметизирующего» коленного бандажа. Регулировочно-соединительное устройство соответствует весу инвалида. Стопа с высокой степенью энергосбережения с торсионно-демферным устройством и встроенным насосом активного вакуума с расщепленным носком и пяткой. Тип протеза по назначению: постоянный. | 2022-08-29 | 753 | 1590410053722000334 | 662978.75 | 2022-09-23
8-07-09 | Протез голени модульный, в том числе при недоразвитии | Протез голени модульный с полимерным чехлом. Формообразующая часть косметической облицовки – модульная мягкая полиуретановая. Косметическое покрытие облицовки – чулки ортопедические перлоновые. Приемная гильза индивидуальная, изготовленная по индивидуальному слепку с культи инвалида. Количество примерочных (пробных) гильз – 2. Материал индивидуальной постоянной гильзы: литьевой слоистый пластик, облегченный, высокой прочности (карбон) на основе ортокриловых смол. В качестве вкладного элемента применяются чехлы полимерные. Крепление протеза вакуумное с использованием вакуумного «герметизирующего» коленного бандажа. Регулировочно-соединительное устройство соответствуют весу инвалида. Стопа с высокой степенью энергосбережения с торсионно – демпферным устройством. Тип протеза по назначению: постоянный. | 2022-07-25 | 668 | 1590410053722000300 | 702217 | 2022-08-19
8-07-09 | Протез голени модульный, в том числе при недоразвитии | Протез голени модульный с чехлом из полимерного материала (силиконовым). Формообразующая часть косметической облицовки - модульная мягкая полиуретановая. Косметическое покрытие облицовки - чулки ортопедические перлоновые. Приемная гильза индивидуальная, изготовленная по индивидуальному слепку с культи инвалида. Количество примерочных (пробных) гильз – 2. Материал индивидуальной постоянной гильзы - литьевой слоистый пластик, облегченный, высокой прочности (карбон) на основе ортокриловых смол. В качестве вкладного элемента применяется чехол из полимерного материала (силиконовый). Крепление протеза с использованием системы активного вакуума, дополнительное крепление протеза с использованием вакуумного «герметизирующего» коленного бандажа. Регулировочно-соединительные устройства соответствуют весу инвалида. Стопа с высокой степенью энергосбережения. Тип протеза: постоянный | 2022-10-03 | 854 | 1590410053722000351 | 392781.78 | 2022-12-13
8-07-09 | Протез голени модульный, в том числе при недоразвитии | Протез голени модульный с полимерным чехлом. Формообразующая часть косметической облицовки – модульная мягкая полиуретановая. Косметическое покрытие облицовки – чулки ортопедические перлоновые. Приемная гильза индивидуальная, изготовленная по индивидуальному слепку с культи инвалида (одна примерочная гильза). Материал индивидуальной постоянной гильзы: литьевой слоистый пластик, облегченный, высокой прочности (карбон) на основе ортокриловых смол. В качестве вкладного элемента применяется чехол из полимерных материалов (силиконовый). Крепление протеза с использованием системы активного и пассивного вакуума, дополнительно крепление протеза с использованием вакуумного «герметизирующего» коленного бандажа. Регулировочно-соединительные устройства соответствуют весу инвалида. Стопа с высокой степенью энергосбережения со встроенным насосом активного вакуума, интегрированного в область стопы. Тип протеза по назначению: постоянный. | 2022-02-15 | 139 | 1590410053722000113 | 490587 | 2022-03-10
8-07-09 | Протез голени модульный, в том числе при недоразвитии | Протез голени модульный с силиконовым чехлом. Формообразующая часть косметической облицовки – модульная мягкая полиуретановая. Косметическое покрытие облицовки – чулки ортопедические перлоновые. Приемная гильза изготавливается по культе (без гипсовая технология). Материал индивидуальной постоянной гильзы – литьевой слоистый пластик на основе акриловых смол. В качестве вкладного элемента применяется чехол полимерный гелевый (силиконовый). Крепление протеза замковое с дополнительной дистальной чашкой для изменения формы культи. Регулировочно – соединительное устройство соответствует весу инвалида (титан). Стопа с высокой степенью энергосбережения с расщепленной пяткой и носком. Тип протеза по назначению: постоянный. | 2022-12-26 | 1265 | 1590410053722000511 | 563 368,33 | 2023-03-06
8-07-09 | Протез голени модульный, в том числе при недоразвитии | Формообразующая часть косметической облицовки – модульная мягкая полиуретановая. Косметическое покрытие облицовки – чулки ортопедические перлоновые или силоновые. Приемная гильза индивидуальная (одна примерочная (пробная) гильза). Материал индивидуальной постоянной гильзы – литьевой слоистый пластик на основе акриловых смол. В качестве вкладного элемента применяется чехол полимерный гелевый. Крепление протеза с использованием замка и эластичного бандажа. Регулировочно – соединительное устройство соответствует весу инвалида. Стопа с высокой степенью энергосбережения с расщепленной пяткой и носком. Тип протеза по назначению: постоянный. | 2022-12-26 | 1265 | 1590410053722000511 | 537 253,67 | 2023-03-06
8-07-09 | Протез голени модульный, в том числе при недоразвитии | Протез голени модульный, в том числе при недоразвитии ПН3-М Протез голени модульный. Формообразующая часть косметической облицовки – модульная мягкая полиуретановая. Косметическое покрытие облицовки - чулки перлоновые. Приёмная гильза индивидуальная, до трех сменных приемных гильз в пределах установленных сроков пользования при первичном протезировании (по мере формирования культи и изменения её размеров), изготовленные по индивидуальному слепку с культи инвалида. Материал индивидуальных гильз - слоистый пластик на основе литьевых смол. Смягчающий вкладыш из вспененных материалов. Крепление протеза вакуумное с "герметизирующим" коленным бандажом или уздечка и пояс (в зависимости от медицинских показаний Получателя). Регулировочно-соединительные устройства соответствуют весу инвалида. Стопа подвижная во всех вертикальных плоскостях или Стопа со средней степенью энергосбережения. Тип протеза: первично-постоянный. | 2022-12-05 | 1090 | 1590410053722000443 | 137225.22 | 2023-08-30
8-07-09 | Протез голени модульный, в том числе при недоразвитии | Протез голени модульный, в том числе при недоразвитии ПН3-М Формообразующая часть косметической облицовки - модульная мягкая полиуретановая или листовой поролон. Косметическое покрытие облицовки - чулки ортопедические перлоновые или силоновые. Постоянная приемная гильза индивидуальная, изготовленная по индивидуальному слепку с культи инвалида, одна примерочная гильза. Материал индивидуальной постоянной гильзы: литьевой слоистый пластик на основе литьевых смол или листовой термопластичный пластик. Смягчающий вкладыш из вспененных материалов. Крепление протеза вакуумное с "герметизирующим" коленным бандажом или уздечка и пояс или при помощи кожаной гильзы бедра (в зависимости от медицинских показаний Получателя). Регулировочно-соединительные устройства соответствуют весу инвалида. Стопа с голеностопным шарниром, подвижным в сагиттальной плоскости, со сменным пяточным амортизатором или Стопа с голеностопным шарниром, подвижным в сагиттальной плоскости, с двухступенчатой регулируемой пациентом высотой каблука или Стопа подвижная во всех вертикальных плоскостях или Стопа со средней степенью энергосбережения. Тип протеза: постоянный. | 2022-12-05 | 1090 | 1590410053722000443 | 82960.38 | 2023-08-30
8-07-09 | Протез голени модульный, в том числе при недоразвитии | Протез голени модульный, в том числе при недоразвитии. Протез голени модульный, в том числе при недоразвитии ПН3-М с чехлом полимерным Страна происхождения- Россия Протез голени модульный с чехлом из полимерного материала. Формообразующая часть косметической облицовки - модульная мягкая полиуретановая или листовой поролон или полужесткая эластичная. Косметическое покрытие облицовки - чулки ортопедические перлоновые или силоновые. Постоянная приемная гильза индивидуальная, изготовленная по индивидуальному слепку с культи инвалида, одна примерочная гильза. Материал индивидуальной постоянной гильзы - литьевой слоистый пластик на основе акриловых смол или листовой термопластичный пластик. В качестве вкладного элемента применяется чехол полимерный. Крепление с использованием замка или с использованием вакуумного клапана и вакуумного «герметизирующего» коленного бандажа. Регулировочно-соединительные устройства соответствуют весу инвалида. Стопа со средней степенью энергосбережения. Тип протеза: постоянный | 2022-12-05 | 1090 | 1590410053722000443 | 134310.58 | 2023-08-30
8-07-09 | Протез голени модульный, в том числе при недоразвитии | Формообразующая часть косметической облицовки - модульная мягкая полиуретановая. Косметическое покрытие облицовки – чулки ортопедические перлоновые. Постоянная приемная гильза индивидуальная, изготовленная по индивидуальному слепку с культи инвалида. Материал индивидуальной постоянной гильзы – слоистый пластик на основе литьевых смол. Крепление протеза при помощи кожаной гильзы бедра. Регулировочно - соединительные устройства соответствуют весу инвалида. Стопа с высокой степенью энергосбережения; Тип протеза по назначению: постоянный. | 2023-08-11 | 586/2023 | 1590408471923000302 | 346 779,00 | 2023-11-16
8-07-10 | Протез бедра модульный, в том числе при врожденном недоразвитии | Протез бедра модульный. Формообразующая часть косметической облицовки – модульная мягкая полиуретановая. Косметическое покрытие облицовки – чулки ортопедические перлоновые. Приемная гильза индивидуальная, изготовленная по индивидуальному слепку с культи инвалида. Количество примерочных (пробных) гильз – 1. Материал постоянной гильзы литьевой слоистый пластик на основе акриловых смол, листовой термопластичный пластик. В качестве вкладного элемента применяется чехол полимерный с дистальным соединением, крепление протеза с использованием замка. Дополнительное крепление протеза с использованием поддерживающего бандажа. Регулировочно-соединительные устройства соответствуют весу пациента. Стопа карбоновая с раздвоенной передней частью, пирамидальным адаптером и возможностью выбора жесткости. Коленный шарнир полицентрический с системой эргономично сбалансированного шага с гидравлическим управлением фазой переноса/опоры. Используется поворотное устройство. Тип протеза по назначению постоянный. | 2021-11-23 | 1092 | 1590410053721000534 | 725490 | 2021-12-27
8-07-10 | Протез бедра модульный, в том числе при врожденном недоразвитии | Протез бедра модульный, в том числе при врожденном недоразвитии ПН6-М.Страна происхождения – Россия Протез бедра модульный. Формообразующая часть косметической облицовки – модульная мягкая полиуретановая. Косметическое покрытие облицовки – чулки ортопедические перлоновые. Приемная гильза индивидуальная изготовленная по индивидуальному слепку с культи инвалида. Количество приемных (пробных) гильз – 1. Постоянная гильза из литьевого слоистого пластика на основе ортокриловых смол. Вкладная гильза из эластичных термопластов (для скелетированной гильзы). Крепление протеза с использованием бандажа и вакуумное. Регулировочно-соединительные устройства на нагрузку до 100 кг. Стопа с высокой степенью энергосбережения. Полицентрический коленный модуль с гидравлической системой управления, обеспечивающий регулировочный ручной режим темпа ходьбы и устойчивости. Имеют возможность закрытия клапана на сгибание. Имеет возможность отключения режима устойчивости. Поворотное устройство не применяется. Тип протеза по назначению - постоянный. | 2021-09-10 | 793 | 1590410053721000392 | 839235.34 | 2021-12-24
8-07-10 | Протез бедра модульный, в том числе при врожденном недоразвитии | Протез бедра модульный с полимерным чехлом. Формообразующая часть косметической облицовки – модульная мягкая полиуретановая. Косметическое покрытие облицовки – чулки перлоновыеортопедические. Постоянная приемная гильза индивидуальная, изготовленная по индивидуальному слепку с культи инвалида, одна примерочная гильза. Постоянная гильза из литьевого слоистого пластика на основе акриловых смол; вкладная гильза из эластичных термопластов (для скелетированной гильзы). Крепление протеза бедра с использованием замка или двухточечного крепления. Регулировочно-соединительные устройства на нагрузку до 125 кг. Сто па с голеностопным шарниром, подвижным в сагиттальной плоскости, со сменным пяточным амортизатором или стопа со средней степенью энергосбережения. Коленный шарнир одноосный с механизмом торможения, отключающийся при переходе на передний отдел стопы или Коленный шарнир полицентрический с голенооткидным устройством, снабженным пневматическим регулированием фазой переноса. Поворотное устройство отсутствует. Тип протеза по назначению: постоянный | 2022-02-14 | 134 | 1590410053722000109 | 177 274,00 | 2022-12-16
8-07-10 | Протез бедра модульный, в том числе при врожденном недоразвитии | Протез бедра модульный. Формообразующая часть косметической облицовки - модульная мягкая полиуретановая или листовой поролон. Косметическое покрытие облицовки - чулки ортопедические перлоновые или силоновые. Постоянная приемная гильза индивидуальная, изготовленная по индивидуальному слепку с культи инвалида, одна примерочная гильза. Материал индивидуальной приемной гильзы - слоистый пластик на основе литьевых смол или листовой термопластичный пластик. Смягчающий вкладыш из вспененных материалов. Крепление протеза поясное или вакуумное с применением бандажа. Регулировочно-соединительные устройства соответствуют весу инвалида. Стопа с голеностопным шарниром, подвижным в сагиттальной плоскости, со сменным пяточным амортизатором или Стопа со средней степенью энергосбережения. Коленный шарнир одноосный с механизмом торможения, отключающимся при переходе на передний отдел стопы или коленный шарнир с ручным замком, одноосный. Тип протеза: постоянный | 2022-02-14 | 134 | 1590410053722000109 | 130188.1 | 2022-12-16
8-07-10 | Протез бедра модульный, в том числе при врожденном недоразвитии | Протез бедра модульный с силиконовым чехлом ПН6-72.01 Формообразующая часть косметической оболочки облицовки – без облицовки. Приемная гильза индивидуальная (две пробные гильзы). Материал индивидуальной постоянной гильзы: карбон, листовой термопластичный пластик. В качестве вкладного элемента применяется чехол полимерный гелевый. Крепление с использованием съемной вакуумной мембраны. Регулировочно-соединительные устройства должны соответствовать весу инвалида. Коленный шарнир одноосный с гидравлическим контролем как в фазе переноса, так и в фазе опоры, с раздельной регулировкой гидравлического сопротивления в фазе переноса, уровня гидравлического подтормаживания при сгибании, степени укорочения (подъема пятки) при ходьбе, уровня нагрузки на носок для разблокировки колена и перехода к фазе переноса. С автоматической адаптацией под скорость ходьбы за счет изменения гидравлического сопротивления. Со встроенным замковым и велосипедным режимами, влагостойкий (не боится погружения в воду). Коленный модуль позволяет спускаться и подниматься по лестнице переменным шагом, преодолевать сложные рельефы местности. Электронный сенсор, крепящийся к несущему модулю, позволяет изменять скорость ходьбы. Стопа с высоким уровнем энергосбережения, низкопрофильная с интегрированным торсионно-демпферным устройством, с расщепленным носком. Поворотное устройство присутствует. Тип протеза: постоянный. | 2020-08-21 | 782 | 1590410053720000318 | 1776630.01 | 2020-11-10
8-07-10 | Протез бедра модульный, в том числе при врожденном недоразвитии | Протез бедра модульный с полимерным чехлом. Формообразующая часть косметической облицовки – модульная мягкая полиуретановая. Косметическое покрытие облицовки – чулки ортопедические перлоновые. Постоянная приемная гильза индивидуальная, изготовленная по индивидуальному слепку с культи инвалида. Количество примерочных (пробных) гильз – 1. Материал индивидуальной постоянной гильзы: литьевой слоистый пластик на основе литьевых смол. В качестве вкладного элемента применяется чехол полимерный с дистальным креплением. Крепление протеза с использованием замкового устройства. Регулировочно-соединительные устройства соответствуют весу инвалида. Стопа с высокой степенью энергосбережения, идеальна для комфортной ходьбы по разным поверхностям, при разной скорости ходьбы. Коленный шарнир одноосный, пневматический с механизмом торможения, отключающимся при переходе на передний отдел стопы. Тип протеза по назначению: постоянный. | 2021-11-22 | 1081 | 1590410053721000517 | 497502 | 2021-12-10
8-07-10 | Протез бедра модульный, в том числе при врожденном недоразвитии | Протез бедра модульный: Протез бедра модульный, в том числе при врожденном недоразвитии ПН6-М Протез бедра модульный, формообразующая часть косметической облицовки – модульная мягкая полиуретановая. Косметическое покрытие облицовки – чулки перлоновые ортопедические; Гильза индивидуальная изготовленная по индивидуальному слепку с культи инвалида; Количество приемных (пробных) гильз: 1. Материал индивидуальной постоянной гильзы: литьевой слоистый пластик на основе акриловых смол; вкладная гильза из эластичных термопластов (для скелетированной гильзы); крепления протеза бедра с использованием бандажа бедренного и вакуумного клапана; регулировочно-соединительные устройства на нагрузку до 125 кг; Стопа с высокой степенью энергосбережения; Коленный шарнир полицентрический, гидравлический коленный модуль; с 6 звенной структурой осей, контроль фазы переноса - гидравлический цилиндр и настраиваемое голенооткидное устройство, контроль фазы опоры - МRS система (Механический сенсор фазы опоры) + амортизатор для подрессоривания (регулируемый винтом) + ручной замок; поворотное устройство отсутствует; тип протеза по назначению: постоянный. | 2022-02-15 | 138 | 1590410053722000112 | 593402.3 | 2022-10-11
8-07-10 | Протез бедра модульный, в том числе при врожденном недоразвитии | Протез бедра модульный. Формообразующая часть косметической облицовки - модульная мягкая полиуретановая или листовой поролон. Косметическое покрытие облицовки - чулки ортопедические перлоновые или силоновые. Постоянная приемная гильза индивидуальная, изготовленная по индивидуальному слепку с культи инвалида, одна примерочная гильза. Материал индивидуальной приемной гильзы - слоистый пластик на основе литьевых смол или листовой термопластичный пластик. Смягчающий вкладыш из вспененных материалов. Крепление протеза поясное или вакуумное с применением бандажа. Регулировочно-соединительные устройства соответствуют весу инвалида. Стопа с голеностопным шарниром, подвижным в сагиттальной плоскости, со сменным пяточным амортизатором или Стопа со средней степенью энергосбережения. Коленный шарнир одноосный с механизмом торможения, отключающимся при переходе на передний отдел стопы или коленный шарнир с ручным замком, одноосный. Тип протеза: постоянный | 2021-03-01 | 187 | 1590410053721000092 | 80187.42 | 2021-12-27
8-07-10 | Протез бедра модульный, в том числе при врожденном недоразвитии | Протез бедра модульный при первичном протезировании. Формообразующая часть косметической облицовки - модульная мягкая полиуретановая или листовой поролон. Косметическое покрытие облицовки - чулки ортопедические перлоновые или силоновые. Постоянная приемная гильза индивидуальная, изготовленная по индивидуальному слепку с культи инвалида, с заменой до трех приемных гильз в пределах установленных сроков пользования. Материал индивидуальной приемной гильзы - слоистый пластик на основе литьевых смол или листовой термопластичный пластик. Смягчающий вкладыш из вспененных материалов. Крепление протеза поясное или вакуумное с применением бандажа. Регулировочно-соединительные устройства соответствуют весу инвалида. Стопа с голеностопным шарниром, подвижным в сагиттальной плоскости, со сменным пяточным амортизатором или Стопа со средней степенью энергосбережения. Коленный шарнир одноосный с механизмом торможения, отключающимся при переходе на передний отдел стопы или коленный шарнир с ручным замком, одноосный | 2022-09-27 | 827 | 1590410053722000349 | 205998.87 | 2022-11-11
8-07-10 | Протез бедра модульный, в том числе при врожденном недоразвитии | Протез бедра модульный, в том числе при врожденном недоразвитии ПН6-М. Протез бедра модульный.Формообразующая часть косметической оболочки облицовки – без облицовки. Приемная гильза индивидуальная, изготовленная по слепку с культи инвалида (две примерочных (пробных) гильзы). Материал индивидуальной постоянной гильзы: литьевой слоистый пластик на основе акриловых смол. Крепление протеза вакуумное, с использование чехла из полимерных материалов (силиконового) со съемной мембраной. Регулировочно-соединительное устройство соответствует весу инвалида. Коленный шарнир одноосный с гидравлическим контролем как в фазе переноса, так и в фазе опоры, с раздельной регулировкой гидравлического сопротивления в фазе переноса, уровня гидравлического подтормаживания при сгибании, степени укорочения (подъема пятки) при ходьбе, уровня нагрузки на носок для разблокировки колена и перехода к фазе переноса. С автоматической адаптацией под скорость ходьбы за счет изменения гидравлического сопротивления. Со встроенным замковым и велосипедными режимами, влагостойкий (не боится погружения в воду). Коленный модуль позволяет спускаться и подниматься по лестницам переменным шагом, преодолевать сложные рельефы местности. Электронный сенсор, крепящийся к несущему модулю, позволяет изменять скорость ходьбы. Стопа с высокой степенью энергосбережения с торсионно демфирным устройством, которое в сочетании с модулем стопы обеспечивает уровень усиления голеностопного сустава, отдачу энергии и общую динамику. Присутствует поворотное устройство. Тип протеза по назначению: постоянный. | 2021-09-09 | 791 | 1590410053721000394 | 1693798.74 | 2021-12-27
8-07-10 | Протез бедра модульный, в том числе при врожденном недоразвитии | Протез бедра модульный, в том числе при врожденном недоразвитии ПН6-М Протез бедра модульный. Формообразующая часть косметической облицовки – модульная мягкая полиуретановая. Косметическое покрытие облицовки - чулки перлоновые ортопедические. Приёмная гильза индивидуальная, до трех сменных приемных гильз в пределах установленных сроков пользования при первичном протезировании (по мере формирования культи и изменения её размеров), изготовленные по индивидуальному слепку с культи инвалида. Материал индивидуальных гильз - слоистый пластик на основе литьевых смол. Смягчающий вкладыш из вспененных материалов. Крепление протеза вакуумное с применением бандажа. Регулировочно - соединительные устройства соответствуют весу инвалида. Стопа с голеностопным шарниром, подвижным в сагиттальной плоскости, со сменным пяточным амортизатором. Механический коленный узел с фиксацией под нагрузкой с замковым вариантом, или Коленный шарнир одноосный с механизмом торможения, отключающимся при переходе на передний отдел стопы, или Коленный шарнир с ручным замком, одноосный. Тип протеза: первично-постоянный. | 2022-12-05 | 1090 | 1590410053722000443 | 159003.53 | 2023-08-30
8-07-10 | Протез бедра модульный, в том числе при врожденном недоразвитии | Протез бедра модульный, в том числе при врожденном недоразвитии. Протез бедра модульный, в том числе при врожденном недоразвитии ПН6-М Протез бедра модульный. Формообразующая часть косметической облицовки - модульная мягкая полиуретановая или листовой поролон. Косметическое покрытие облицовки - чулки ортопедические перлоновые или силоновые. Постоянная приемная гильза индивидуальная, изготовленная по индивидуальному слепку с культи инвалида, одна примерочная гильза. Материал индивидуальной приемной гильзы - слоистый пластик на основе литьевых смол или листовой термопластичный пластик. Смягчающий вкладыш из вспененных материалов. Крепление протеза поясное или вакуумное с применением бандажа. Регулировочно-соединительные устройства соответствуют весу инвалида. Стопа с голеностопным шарниром, подвижным в сагиттальной плоскости, со сменным пяточным амортизатором или Стопа со средней степенью энергосбережения. Коленный шарнир одноосный с механизмом торможения, отключающимся при переходе на передний отдел стопы или коленный шарнир с ручным замком, одноосный. Тип протеза: постоянный. | 2022-12-05 | 1090 | 1590410053722000443 | 121391.76 | 2023-08-30
8-07-10 | Протез бедра модульный, в том числе при врожденном недоразвитии | Протез бедра модульный, в том числе при врожденном недоразвитии ПН6-М с чехлом полимерным Страна происхождения- Россия Протез бедра модульный с полимерным чехлом. Формообразующая часть косметической облицовки – модульная мягкая полиуретановая. Косметическое покрытие облицовки – чулки перлоновые ортопедические. Постоянная приемная гильза индивидуальная, изготовленная по индивидуальному слепку с культи инвалида, одна примерочная гильза. Постоянная гильза из литьевого слоистого пластика на основе акриловых смол; вкладная гильза из эластичных термопластов (для скелетированной гильзы). Крепление протеза бедра с использованием замка или двухточечного крепления. Регулировочно-соединительные устройства на нагрузку до 125 кг. Стопа с голеностопным шарниром, подвижным в сагиттальной плоскости, со сменным пяточным амортизатором или стопа со средней степенью энергосбережения. Коленный шарнир одноосный с механизмом торможения, отключающийся при переходе на передний отдел стопы или Коленный шарнир полицентрический с голенооткидным устройством, снабженным пневматическим регулированием фазой переноса. Поворотное устройство отсутствует. Тип протеза по назначению: постоянный. | 2022-12-05 | 1090 | 1590410053722000443 | 175343.36 | 2023-08-30
8-07-11 | Протез при вычленении бедра модульный
8-07-12 | Протез бедра модульный с микропроцессорным управлением | Протез бедра модульный с внешним источником энергии ПН6-М-ВИЭ Страна происхождения - Россия Формообразующая часть косметической облицовки - модульная мягкая полиуретановая. Косметическое покрытие облицовки - чулки ортопедические перлоновые. Приемная гильза индивидуальная (одна пробная гильза). Постоянная гильза из литьевого слоистого пластика на основе ортокриловых смол; вкладная гильза из эластичных термопластов (для скелетированной гильзы). Крепление протеза вакуумное при помощи полимерного чехла на культю бедра с мембраной и вакуумного клапана. Регулировочно - соединительные устройства соответствуют весу инвалида. Стопа с высокой степенью энергосбережения. Коленный модуль с самопрограммирующейся и самообучающейся интеллектуальной электронной системой управления без необходимости использования внешнего устройства программирования, обеспечивающей устойчивость и режим автоматической настройки темпа ходьбы. Конструкция узла состоит из двух цилиндров на одном штоке: гидравлический, отвечающий за устойчивость и пневматический, отвечающий за режим темпа ходьбы. Применяется поворотное устройство; Тип протеза по назначению: постоянный. | 2022-07-18 | 645 | 1590410053722000282 | 4412334 | 2022-10-20
8-07-12 | Протез бедра модульный с микропроцессорным управлением | Формообразующая часть косметической облицовки - модульная мягкая полиуретановая. Косметическое покрытие облицовки - чулки ортопедические перлоновые. Приемная гильза индивидуальная (одна пробная гильза). Постоянная гильза из литьевого слоистого пластика на основе ортокриловых смол; вкладная гильза из эластичных термопластов (для скелетированной гильзы). Крепление протеза поясное, с использованием бандажа и вакуумное. Регулировочно - соединительные устройства на нагрузку до 100 кг. Стопа с высокой степенью энергосбережения. Коленный модуль самопрограммирующийся подкосоустойчивый с фиксацией от вертикальной нагрузки, с микропроцессорным управлением. Применяется поворотное устройство. Тип протеза по назначению: постоянный. | 2020-08-17 | 768 | 1590410053720000314 | 1522762.1 | 2020-12-25
8-07-12 | Протез бедра модульный с микропроцессорным управлением | Протез бедра модульный с внешним источником энергии ПН6-М-ВИЭ Страна происхождения - Россия Формообразующая часть косметической облицовки – модульная мягкая полиуретановая, покрытие облицовки чулки перлоновые ортопедические. Гильза индивидуальная, изготовлена по индивидуальному слепку с культи инвалида. Количество приемных (пробных) гильз – 1. Постоянная гильза из литьевого слоистого пластика на основе ортокриловых смол. Вкладная гильза из эластичных термопластов (для скелетированной гильзы), с чехлом полимерным гелевым. Крепление протеза – вакуумное мембранное для полимерных чехлов. Регулировочно-соединительные устройства на нагрузку до 125 кг. Коленный шарнир гидравлический одноосный с электронной системой управления, обеспечивающей безопасную физиологическую ходьбу по любой поверхности, с функцией автоматической подстройки под скорость и условия ходьбы пациента, с режимом дающим возможность подниматься по лестнице и наклонной плоскости переменным (не приставным) шагом, с режимом полной фиксации под любым углом, имеет индукционную зарядку которая обеспечивает зарядку коленного шарнира сквозь слой одежды или косметического покрытия. Стопа с высоким уровнем энергосбережения, адаптированная как для повседневного использования, так и для занятий спортивными упражнениями. Наличие поворотного регулировочно-соединительного устройства. Несущий модуль со встроенными электронными датчиками, которые служат для измерения величин моментов щиколотки и вертикальных усилий действующих на шарнир. Тип протеза по назначение: постоянный. | 2021-08-16 | 690 | 1590410053721000345 | 2773727.33 | 2021-11-29
8-07-12 | Протез бедра модульный с микропроцессорным управлением | Без косметической облицовки. Без косметического покрытия облицовки. Гильза индивидуальная изготовленная по индивидуальному слепку с культи инвалида. Количество приемных (пробных) гильз – 1. Постоянная гильза из литьевого слоистого пластика на основе акриловых смол. В качестве вкладного элемента используется чехол полимерный с антибактериальной добавкой. Крепление протеза бедра с использованием замка. Регулировочно-соединительные устройства соответствуют весу пациента. Стопа с высокой степенью энергосбережения с разделенным передним отделом стопы для обеспечения высокой стабильности, безопасности во время ходьбы и остановок, и пяточной пружинной системой. Одноосный гидравлический коленный модуль с электронным контролем фазы опоры и переноса. Оптимизированная физиологическая походка: preflex 4º, адаптивная функция контроля подгибанием до 17º, динамический контроль устойчивости DCS оптимально переключает фазы, адаптивный контроль фазы переноса с ограничением сгибания в 65º. Позволяет подниматься по ступенькам переменным шагом. Возможность стоять на любой поверхности, даже наклонной. Преодоление препятствий с любой ноги. Пять индивидуальных режимов работы. Безопасное движение спиной вперед. Специальный режим бега. Возможность использования в воде (в том числе в соленой) на глубине до 3 м. Устойчив к коррозии. Управление через специальное приложение для смартфона или пульт. Поворотное устройство отсутствует. Тип протеза по назначению: постоянный. | 25.07.2022 | 674 | 1590410053722000299 | 5211000 | 2022-09-23
8-07-12 | Протез бедра модульный с микропроцессорным управлением | Протез бедра модульный с внешним источником энергии. ПН6-80. Формообразующая часть косметической оболочки облицовки модульная для коленного модуля с внешним источником энергии. Приемная гильза индивидуальная (две пробные гильзы). Материал индивидуальной постоянной гильзы: карбон, листовой термопластичный пластик. В качестве вкладного элемента применяются чехлы полимерные гелевые. Крепление с использованием вакуумной мембраны. Регулировочно-соединительные устройства должны соответствовать весу инвалида. Электронный коленный модуль влагозащищенный (помощь при подъеме по лестнице, бег, автоматическое распознавание езды на велосипеде, функция замка, максимальный вес пациента 136 кг.). За работу коленного модуля отвечает привод с магнитореологической жидкостью и растровыми лезвиями. Стопа с высокой степенью энергосбережения с торсионно демфирным устройством. Применяется поворотное устройство. Тип протеза по назначению: постоянный. | 2020-06-01 | 595 | 1590410053720000247 | 4213692.43 | 2020-07-28
8-07-12 | Протез бедра модульный с микропроцессорным управлением | Протез бедра модульный с микропроцессорным управлением. Формообразующая часть косметической оболочки облицовки модульная для коленного модуля с микропроцессорным управлением (с внешним источником энергии). Приемная гильза индивидуальная (две пробные гильзы). Материал индивидуальной постоянной гильзы: карбон, листовой термопластичный пластик. В качестве вкладного элемента применяется чехол полимерный. Крепление с использованием замка. Регулировочно-соединительные устройства соответствуют весу инвалида. Электронный коленный модуль влагозащищенный (помощи при подъеме по лестнице, бег, автоматическое распознавание езды на велосипеде, функция замка, максимальный вес пациента: при умеренном уровне нагрузки – 136 кг., при высоком уровне нагрузки – 110 кг.). Стопа с высокой степенью энергосбережения с торсионно демпферным устройством. Присутствует поворотное устройство. Тип протеза: постоянный. | 2023-06-30 | 447/2023 | 1590408471923000217 | 4881574 | 2023-10-09
8-07-13 | Протез при вычленении бедра модульный с микропроцессорным управлением
8-07-14 | Протез голени модульный, в том числе при недоразвитии, с модулем стопы с микропроцессорным управлением
8-08-01 | Чехол на культю голени хлопчатобумажный | Чехлы на культю голени хлопчатобумажные служат для повышения комфорта при использовании протеза нижней конечности и применяются для предохранения культи от потертостей. Чехлы на культю голени хлопчатобумажные изготовлены в соответствии с действующими стандартами и техническими условиями. Чехлы на культю голени хлопчатобумажные удовлетворяют санитарно-гигиеническим требованиям, эстетичные, удобные при эксплуатации. Размер чехлов на культю голени хлопчатобумажных определяется индивидуально по каждому случаю в отдельности, с учетом анатомических особенностей получателя. Срок службы чехлов на культи нижних конечностей шерстяных и хлопчатобумажных составляет 3 (Три) месяца (указанный срок не менее срока пользования техническим средством реабилитации, установленный Приказом Минтруда и социальной защиты РФ от 13.02.2018 г. № 85н "Об утверждении Сроков пользования техническими средствами реабилитации, протезами и протезно-ортопедическими изделиями до их замены"). | 2022-01-24 | 23 | 1590410053722000048 | 266.57 | 2022-12-20
8-08-02 | Чехол на культю бедра хлопчатобумажный | Чехлы на культю бедра хлопчатобумажные служат для повышения комфорта при использовании протеза нижней конечности и применяются для предохранения культи от потертостей. Чехлы на культю бедра хлопчатобумажные изготовлены в соответствии с действующими стандартами и техническими условиями. Чехлы на культю бедра хлопчатобумажные удовлетворяют санитарно-гигиеническим требованиям, эстетичные, удобные при эксплуатации. Размер чехлов на культю бедра хлопчатобумажных определяется индивидуально по каждому случаю в отдельности, с учетом анатомических особенностей получателя. Срок службы чехлов на культи нижних конечностей шерстяных и хлопчатобумажных составляет 3 (Три) месяца (указанный срок не менее срока пользования техническим средством реабилитации, установленный Приказом Минтруда и социальной защиты РФ от 13.02.2018 г. № 85н "Об утверждении Сроков пользования техническими средствами реабилитации, протезами и протезно-ортопедическими изделиями до их замены"). | 2022-05-24 | 426 | 1590410053722000374 | 263.67 | 2022-12-22
8-08-03 | Чехол на культю голени шерстяной | Чехлы на культю голени шерстяные служат для повышения комфорта при использовании протеза нижней конечности и применяются для предохранения культи от потертостей. Чехлы на культю голени шерстяные изготовлены в соответствии с действующими стандартами и техническими условиями. Чехлы на культю голени шерстяные удовлетворяют санитарно-гигиеническим требованиям, эстетичные, удобные при эксплуатации. Размер чехлов на культю голени шерстяных определяется индивидуально по каждому случаю в отдельности, с учетом анатомических особенностей получателя. Срок службы чехлов на культи нижних конечностей шерстяных и хлопчатобумажных составляет 3 (Три) месяца (указанный срок не менее срока пользования техническим средством реабилитации, установленный Приказом Минтруда и социальной защиты РФ от 13.02.2018 г. № 85н "Об утверждении Сроков пользования техническими средствами реабилитации, протезами и протезно-ортопедическими изделиями до их замены"). | 2022-01-24 | 23 | 1590410053722000048 | 470.45 | 2022-12-20
8-08-04 | Чехол на культю бедра шерстяной | Чехлы на культю бедра шерстяные служат для повышения комфорта при использовании протеза нижней конечности и применяются для предохранения культи от потертостей. Чехлы на культю бедра шерстяные изготовлены в соответствии с действующими стандартами и техническими условиями. Чехлы на культю бедра шерстяные удовлетворяют санитарно-гигиеническим требованиям, эстетичные, удобные при эксплуатации. Размер чехлов на культю бедра шерстяных определяется индивидуально по каждому случаю в отдельности, с учетом анатомических особенностей получателя. Срок службы чехлов на культи нижних конечностей шерстяных и хлопчатобумажных составляет 3 (Три) месяца (указанный срок не менее срока пользования техническим средством реабилитации, установленный Приказом Минтруда и социальной защиты РФ от 13.02.2018 г. № 85н "Об утверждении Сроков пользования техническими средствами реабилитации, протезами и протезно-ортопедическими изделиями до их замены"). | 2022-05-24 | 426 | 1590410053722000374 | 495 | 2022-12-22
8-08-05 | Чехол на культю голени из полимерного материала (силиконовый) | Чехол на культю голени из полимерного материала (силиконовый) предназначен для инвалида с ампутацией нижней конечности на уровне голени, служит для повышения комфорта при использовании протеза и применяться для предохранения культи от потертостей, а также для крепления протеза. Чехол на культю голени из полимерного материала (силиконовый) изготовлен в соответствии с действующими стандартами и техническими условиями. Силиконовый чехол с пятью мембранами для вакуумного крепления, 3мм. Чехол на культю голени из полимерного материала (силиконовый) удовлетворяет санитарно-гигиеническим требованиям, быть эстетичным, удобным при эксплуатации. Размер чехла на культю голени из полимерного материала (силиконовый) определяется индивидуально, с учетом анатомических особенностей получателя. | 2021-11-22 | 1085 | 1590410053721000526 | 52455.09 | 2021-12-27
8-08-06 | Чехол на культю бедра из полимерного материала (силиконовый) | Чехол на культю бедра из полимерного материала (силиконовый) предназначен для инвалида с ампутацией нижней конечности на уровне бедра, служит для повышения комфорта при использовании протеза и применяется для предохранения культи от потертостей, а также для крепления протеза. Чехол бедра под съемную мембрану (мембрана в комплекте). Во время пользования протезом при незначительных нагрузках возможно использование полимерного (силиконового) чехла без мембраны. Во время активного пользования протезом надевается съемная мембрана. Чехол на культю бедра из полимерного материала (силиконовый) изготовлен в соответствии с действующими стандартами и техническими условиями. Чехол на культю бедра из полимерного материала (силиконовый) удовлетворяет санитарно-гигиеническим требованиям, эстетичный, удобный при эксплуатации. Размер чехла на культю бедра из полимерного материала (силиконовый) определяется индивидуально, с учетом анатомических особенностей получателя. | 2022-03-25 | 250 | 1590410053722000144 | 83742.33 | 2022-05-27
8-08-07 | Косметическая оболочка на протез нижней конечности
8-09-01 | Экзопротез молочной железы
8-09-02 | Чехол для экзопротеза молочной железы трикотажный
8-09-03 | Зубные протезы (кроме зубных протезов из драгоценных металлов и других дорогостоящих материалов, приравненных по стоимости к драгоценным металлам) <3>
8-09-04 | Глазной протез стеклянный | Глазной протез стеклянный предназначен для протезирования лиц без одного или обоих глаз. На поверхности глазного протеза нет: вмятин, трещин, бугров, шероховатости, острых и зазубренных краев перехода от выпуклой к вогнутой поверхности протеза. Глазной протез стеклянный гладкий, блестящий, цветной с различными размерами зрачка и радужки. Глазной протез стеклянный обеспечивает: - лечебный и косметический эффект; - правильное функционирование орбитальной полости; - уменьшение степени и выраженности уродующего дефекта; - частичную компенсацию ограничений способности к общению. Работы по обеспечению глазными протезами стеклянными предусматривают индивидуальное изготовление, обучение пользованию и их выдачу. Протезы изготавливаются с учетом анатомических дефектов индивидуально для каждого пациента, при этом в каждом конкретном случае необходимо максимально учитывать физическое состояние, индивидуальные особенности пациента. При выполнении работ по обеспечению глазными протезами стеклянными осуществляется контроль при примерке и обеспечении указанными средствами реабилитации. Глазные протезы стеклянные отвечают требованиям ТУ 9396-005-06914445-2007. Выполняемые работы по обеспечению глазными протезами стеклянными содержит комплекс медицинских, технических и социальных мероприятий проводимых с пациентами, имеющими дефекты организма и обеспечивать компенсацию утраченных функций и неустранимых анатомических дефектов и деформаций. Работы по обеспечению глазными протезами стеклянными следует считать эффективно исполненными, если пациенту созданы условия для предупреждения развития деформации или благоприятного течения болезни. Работы выполняяются с надлежащим качеством и в установленные сроки. | 2023-07-17 | 482/2023 | 1590408471923000236 | 15274.89 | 2023-09-14
8-09-05 | Глазной протез пластмассовый
8-09-06 | Протез ушной
8-09-07 | Протез носовой
8-09-08 | Протез неба
8-09-09 | Протез голосовой
8-09-10 | Протез лицевой комбинированный, в том числе совмещенные протезы (ушной и/или носовой и/или глазницы)
8-09-11 | Протез половых органов
8-09-12 | Бандаж ортопедический на верхнюю конечность для улучшения лимфовенозного оттока, в том числе после ампутации молочной железы
8-09-13 | Бандаж ортопедический поддерживающий или фиксирующий из хлопчатобумажных или эластичных тканей, в том числе бандаж-грация-трусы, бандаж-трусы, бандаж-панталоны на область живота при ослаблении мышц брюшной стенки, опущении органов, после операций на органах брюшной полости | Бандаж на средний отдел живота, фиксирующий/поддерживающий из эластичных тканей, изготовление по обмеру, назначение – специальное | 2020-02-19 | 208 | 1590410053720000108 | 1313.78 | 2020-12-23
б/н | Бандаж грыжевой (паховый) односторонний на жестком поясе с пружиной
б/н | Бандаж грыжевой (паховый) односторонний на эластичном поясе
б/н | Бандаж грыжевой (паховый) двусторонний на жестком поясе с пружиной
б/н | Бандаж грыжевой (паховый) двусторонний на эластичном поясе
б/н | Бандаж грыжевой (скротальный) односторонний на жестком поясе с пружиной
б/н | Бандаж грыжевой (скротальный) односторонний на эластичном поясе
б/н | Бандаж грыжевой (скротальный) двусторонний на жестком поясе с пружиной
б/н | Бандаж грыжевой (скротальный) двусторонний на эластичном поясе
б/н | Бандаж грыжевой (комбинированный) односторонний на жестком поясе с пружиной
б/н | Бандаж грыжевой (комбинированный) односторонний на эластичном поясе
б/н | Бандаж грыжевой (комбинированный) двусторонний на жестком поясе с пружиной
б/н | Бандаж грыжевой (комбинированный) двусторонний на эластичном поясе
8-09-14 | Бандаж торакальный ортопедический после операции на сердце и при травмах грудной клетки
8-09-15 | Бандаж-суспензорий
8-09-16 | Бандаж грыжевой (паховый, скротальный) односторонний, двухсторонний
8-09-17 | Головодержатель полужесткой фиксации | Обеспечивает согревающий и поддерживающий эффект, а также надежную стабилизацию шейного отдела позвоночника Головодержатель полужесткой фиксации на шейный отдел позвоночника, фиксирующий, пенополиуретановый. Размер головодержателя определяется индивидуально по каждому случаю в отдельности, с учетом анатомических особенностей Получателя. | 2021-06-04 | 473 | 1590410053721000236 | 794.87 | 2021-12-27
8-09-18 | Головодержатель жесткой фиксации
8-09-19 | Бандаж на коленный сустав (наколенник) | Бандаж на коленный сустав, фиксирующий, изготовление по обмеру, назначение – постоянное | 2022-05-24 | 426 | 1590410053722000205 | 2859 | 2022-12-22
8-09-20 | Бандаж компрессионный на нижнюю конечность
8-09-21 | Бюстгальтер (лиф-крепление) и/или грация (полуграция) для фиксации экзопротеза молочной железы
8-09-22 | Корсет мягкой фиксации
8-09-23 | Корсет полужесткой фиксации | Корсет полужесткой фиксации на грудной и/или поясничный отделы позвоночника, фиксирующий, изготовление по обмерам, назначение – постоянное. | 2022-11-14 | 984 | 1590410053722000407 | 3 166,33 | 2023-10-16
8-09-24 | Корсет жесткой фиксации | Корсет жесткой фиксации на грудной либо поясничный отдел позвоночника, фиксирующий, из полимерных материалов, изготовление по слепку, назначение – постоянное | 2022-10-10 | 873 | 1590410053722000362 | 18938.15 | 2022-11-24
8-09-25 | Корсет функционально-корригирующий
8-09-26 | Реклинатор - корректор осанки
8-09-27 | Аппарат на кисть
8-09-28 | Аппарат на кисть и лучезапястный сустав
8-09-29 | Аппарат на лучезапястный сустав
8-09-30 | Аппарат на локтевой сустав
8-09-31 | Аппарат на кисть, лучезапястный и локтевой суставы
8-09-32 | Аппарат на лучезапястный и локтевой суставы
8-09-33 | Аппарат на локтевой и плечевой суставы
8-09-34 | Аппарат на лучезапястный, локтевой и плечевой суставы
8-09-35 | Аппарат на плечевой сустав
8-09-36 | Аппарат на всю руку
8-09-37 | Аппарат на голеностопный сустав | Аппарат на голеностопный сустав из смолы с использованием углеволокна, с поддержкой под колено, со стелькой на диабетическую стопу, толщина гильзы не менее 3 мм, толщина смягчающих материалов не менее 4 мм, без шарниров в голеностопном суставе; гильзы аппарата выдерживают вес пациента под нагрузкой (деформация гильз не допускается), вес изделия не более 800 грамм | 2022-05-24 | 425 | 1590410053722000203 | 90438.33 | 2022-10-20
8-09-37 | Аппарат на голеностопный сустав | Аппарат на голеностопный сустав, фиксирующий, термопласт или слоистый пластик или кожа (в зависимости от медицинских показаний Получателя), изготовление по слепку, назначение – постоянное | 2022-11-29 | 1054 | 1590410053722000437 | 15200.68 | 2023-09-29
8-09-38 | Аппарат на голеностопный и коленный суставы
8-09-39 | Аппарат на коленный сустав | Аппарат на коленный сустав, фиксирующий, термопласт или слоистый пластик (в зависимости от медицинских показаний Получателя), изготовление по слепку, назначение – постоянное. | 2022-11-29 | 1054 | 1590410053722000437 | 13275.54 | 2023-09-29
8-09-40 | Аппарат на тазобедренный сустав
8-09-41 | Аппарат на коленный и тазобедренный суставы
8-09-42 | Аппарат на всю ногу | Аппарат ортопедический на всю ногу, фиксирующий, термопласт или слоистый пластик или кожа (в зависимости от медицинских показаний Получателя), с полукорсетом или без полукорсета, изготовление по слепку, назначение – постоянное | 2022-11-29 | 1054 | 1590410053722000437 | 44211.16 | 2023-09-29
8-09-43 | Аппарат на нижние конечности и туловище (ортез) | Аппарат ортопедический на нижние конечности и туловище состоит из двух аппаратов на всю ногу, соединенных полукорсетом (корсетом) тазобедренными шарнирами; фиксирующий; термопласт или слоистый пластик (в зависимости от медицинских показаний Получателя); голеностопные, коленные и тазобедренные шины с шарнирами. Коленные и тазобедренные шины замковые. Изготовление по индивидуальному слепку. Назначение – постоянное | 2022-10-14 | 900 | 1590410053722000367 | 113000 | 2022-12-21
8-09-44 | Тутор на лучезапястный сустав | Тутор на лучезапястный сустав, фиксирующий, термопласт или слоистый пластик (в зависимости от медицинских показаний Получателя), изготовление по слепку, назначение – постоянное. | 2020-01-27 | 33 | 1590410053720000043 | 2608.89 | 2020-12-25
8-09-45 | Тутор на предплечье
8-09-46 | Тутор на локтевой сустав | Тутор на локтевой сустав, фиксирующий, термопласт или слоистый пластик (в зависимости от медицинских показаний Получателя), изготовление по слепку, назначение – постоянное | 2020-03-10 | 295 | 1590410053720000131 | 3129.6 | 2020-06-11
8-09-47 | Тутор на плечевой сустав
8-09-48 | Тутор на всю руку
8-09-49 | Тутор на голеностопный сустав | Тутор на голеностопный сустав, фиксирующий, термопласт или слоистый пластик (в зависимости от медицинских показаний Получателя), изготовление по слепку, назначение – постоянное | 2022-12-05 | 1085 | 1590410053722000448 | 6999.72 | 2023-10-25
8-09-50 | Тутор косметический на голень
8-09-51 | Тутор на коленный сустав | Тутор на коленный сустав с захватом голени и бедра, фиксирующий, термопласт или слоистый пластик (в зависимости от медицинских показаний Получателя), изготовление по слепку, назначение – постоянное | 2022-12-05 | 1085 | 1590410053722000448 | 7653.17 | 2023-10-25
8-09-52 | Тутор на тазобедренный сустав
8-09-53 | Тутор на коленный и тазобедренный суставы
8-09-54 | Тутор на всю ногу | Тутор комбинированный (разъемный) на нижнюю конечность, фиксирующий, термопласт или слоистый пластик (в зависимости от медицинских показаний Получателя), изготовление по слепку, назначение – постоянное | 2022-12-05 | 1085 | 1590410053722000448 | 8 481,49 | 2023-10-25
8-09-55 | Бандаж на лучезапястный сустав | Бандаж на лучезапястный сустав, фиксирующий, эластичные материалы, изготовление по обмеру, назначение – постоянное. | 2022-05-24 | 426 | 1590410053722000205 | 2442.33 | 2022-12-22
8-09-55 | Бандаж на лучезапястный сустав
8-09-56 | Бандаж на запястье
8-09-57 | Бандаж на локтевой сустав
8-09-58 | Бандаж на плечевой сустав | Бандаж на плечевой сустав, фиксирующий, эластичные материалы, изготовление по обмеру, назначение – постоянное | 2020-04-06 | 380 | 1590410053720000167 | 1327.32 | 2020-12-25
8-09-59 | Бандаж на верхнюю конечность - "косынка"
8-09-60 | Бандаж на шейный отдел позвоночника
8-09-61 | Бандаж на тазобедренный сустав
8-09-62 | Бандаж на голеностопный сустав | Бандаж на голеностопный сустав, фиксирующий, изготовление по обмеру, назначение – постоянное | 2022-05-24 | 426 | 1590410053722000205 | 1104 | 2022-12-22
8-09-63 | Аппарат на голеностопный и коленный суставы с коленным шарниром с микропроцессорным управлением
б/н | Эндопротез лучезапястного сустава и сустава кисти
б/н | Эндопротез локтевого сустава
б/н | Эндопротез плечевого сустава
б/н | Эндопротез голеностопного сустава и сустава стопы
б/н | Эндопротез коленного сустава
б/н | Эндопротез тазобедренного сустава
б/н | Эндопротез клапанов сердца
б/н | Кохлеарный имплантат
б/н | Эндопротез сосудов
б/н | Интраокулярная линза
б/н | Головодержатель мягкой фиксации
б/н | Ортез на шейный отдел жесткой фиксации
8-200 | Высокотехнологичные протезы
9. Ортопедическая обувь, всего:
9-01-01 | Ортопедическая обувь сложная без утепленной подкладки (пара) | Ботинки на сложную деформированную стопу (конскую, эквиноварусную, поло-варусную, при косолапости) при эквино-варусных деформациях стоп, пяточных стопах, конских стопах, при укорочении конечности, с полукорсетом или жесткими берцами, или высокой боковой поддержкой при отвисающих стопах, полном параличе мышц голени, выраженной косолапости, выраженной плоско-вальгусной деформации стопы, при выраженных степенях диабетической патологии стоп при сосудистых заболеваниях нижних конечностей, в том числе при сахарном диабете, варикозном расширении вен голени и стопы. Изготовление обуви, специальных деталей, межстелечных слоев по обмерам и/или слепкам | 2022-11-14 | 985 | 1590410053722000406 | 7937.74 | 2023-11-23
9-01-02 | Ортопедическая обувь сложная на сохраненную конечность и обувь на протез без утепленной подкладки (пара) | Ботинки обыкновенные на сохранившуюся нижнюю конечность при односторонней ампутации, при ампутационных дефектах стоп по Лисфранку, по Пирогову, после ампутации голени по Шопару, разной длине следа. Изготовление обуви, специальных деталей, по индивидуальным слепкам. | 2021-03-15 | 237 | 1590410053721000104 | 7303.73 | 2021-12-27
9-01-03 | Ортопедическая обувь на протезы при двусторонней ампутации нижних конечностей (пара) | Ботинки обыкновенные на протез. Изготовление обуви, специальных деталей, межстелечных слоев по обмерам | 2021-03-15 | 237 | 1590410053721000104 | 7153.7 | 2021-12-27
9-01-04 | Ортопедическая обувь сложная на аппарат без утепленной подкладки (пара) | Ортопедическая обувь сложная на аппарат без утепленной подкладки (пара). 02-К4Д Ботинки взрослые на аппарат без утепленной подкладки. Изготовление обуви, специальных деталей по обмерам с подгонкой колодки | 2021-03-15 | 237 | 1590410053721000104 | 7352.94 | 2021-12-27
9-01-05 | Ортопедическая обувь сложная на аппарат и обувь на протез без утепленной подкладки (пара)
9-01-06 | Вкладной башмачок | Вкладной башмачок (в обувь нормальную) после ампутации переднего отдела стопы. Изготовление обуви, специальных деталей, межстелечных слоев по обмерам и слепкам | 2021-12-21 | 1245 | 1590410053721000578 | 5030.79 | 2022-12-23
9-01-07 | Ортопедическая обувь малосложная без утепленной подкладки | Ботинки малосложные при умеренно выраженной деформации стоп (функциональная недостаточность стоп, плоскостопие). Изготовление обуви, вкладных, встроенных элементов по обмерам | 2021-03-12 | 235 | 1590410053721000103 | 5653.85 | 2021-12-27
9-01-08 | Вкладные корригирующие элементы для ортопедической обуви (в том числе стельки, полустельки) | Вкладыш ортопедический должен быть разгружающим или корригирующим или компенсирующим, изготовление должно быть индивидуальным по обмеру формованием деталей на колодке. Внутренние жесткие детали вкладыша должны быть из термопласта полиэтилена. Внешние слои должны быть из пенополиэтилена, изолона, пенополиуретана или других аналогичных материалов. | 2022-12-19 | 1160 | 1590410053722000467 | 1859.07 | 2023-08-09
9-02-01 | Ортопедическая обувь сложная на утепленной подкладке (пара) | Ботинки утепленные на сложную деформированную стопу (конскую, эквиноварусную, поло-варусную, при косолапости) при эквино-варусных деформациях стоп, пяточных стопах, конских стопах, при укорочении конечности, с полукорсетом или жесткими берцами, или высокой боковой поддержкой при отвисающих стопах, полном параличе мышц голени, выраженной косолапости, выраженной плоско-вальгусной деформации стопы, при выраженных степенях диабетической патологии стоп при сосудистых заболеваниях нижних конечностей, в том числе при сахарном диабете, варикозном расширении вен голени и стопы. Изготовление обуви, специальных деталей, межстелечных слоев по обмерам и/или слепкам. | 2022-11-14 | 985 | 1590410053722000406 | 8144.82 | 2023-11-23
9-02-02 | Ортопедическая обувь сложная на сохраненную конечность и обувь на протез на утепленной подкладке (пара) | Ботинки обыкновенные на утепленной подкладке на сохранившуюся нижнюю конечность при односторонней ампутации, при ампутационных дефектах стоп по Лисфранку, по Пирогову, после ампутации голени по Шопару, разной длине следа. Изготовление обуви, специальных деталей, по индивидуальным слепкам | 2021-03-15 | 237 | 1590410053721000104 | 7459.67 | 2021-12-27
9-02-03 | Ортопедическая обувь сложная на аппарат на утепленной подкладке (пара) | Ортопедическая обувь сложная на аппарат на утепленной подкладке (пара). 02-К4ДУ Ботинки взрослые на аппарат на утепленной подкладке. Изготовление обуви, специальных деталей по обмерам с подгонкой колодки | 2021-03-15 | 237 | 1590410053721000104 | 7516.18 | 2021-12-27
9-02-04 | Ортопедическая обувь сложная на аппарат и обувь на протез на утепленной подкладке (пара)
9-02-05 | Ортопедическая обувь малосложная на утепленной подкладке | Ботинки малосложные утепленные при умеренно выраженной деформации стоп (функциональная недостаточность стоп, плоскостопие). Изготовление обуви, вкладных, встроенных элементов по обмерам | 2021-03-12 | 235 | 1590410053721000103 | 5910.36 | 2021-12-27
10. Противопролежневые матрацы и подушки, всего:
10-01-01 | Противопролежневый матрац полиуретановый | Противопролежневый матрац полиуретановый обеспечивает пациенту равномерное распределение давления на участки, соприкасающиеся с телом. Использование данного матраца предупреждает возникновение пролежней, исключает возможность грубого и длительного давления на одни и те же участки кожи, улучшает кровообращение на капиллярном уровне, обеспечивает питание и насыщение тканей кислородом, предотвращает образование пролежней или ускоряет процесс заживления пораженных участков. На верхней стороне матраца выполнены фигурные насечки, обеспечивающие легкость изгибания матраца. Матрац выполнен из полиуретана. Матрац комплектуется съемным чехлом, выполненным из непромокаемой воздухопроницаемой ткани, с замком типа «молния», а также паспортом с гарантийным талоном на сервисное обслуживание изделия. - Длина матраца –1950 мм; - Ширина - не менее 850 мм; - Высота –80 мм; - Плотность полиуретана - 50 кг/м³; - Вес матраца - 6,5 кг; - Максимально допустимая нагрузка на изделие - 120 кг | 2022-08-12 | 727 | 1590410053722000322 | 7595.66 | 2022-11-18
10-01-02 | Противопролежневый матрац гелевый | Противопролежневый эффект – равномерное распределение давления на участки соприкасающиеся с телом достигается за счет упруго-перетекающих элементов, заполненных гелем. Противопролежневый матрац гелевый комплектуется специальным чехлом, который упрощает санобработку. В комплект поставки входит: противопролежневый матрац; паспорт с гарантийным талоном на сервисное обслуживание. - Длина матраца - 2000 мм; - Ширина - 850 мм; - Высота – 80 мм; - Максимальная допустимая нагрузка на изделие - 120 кг | 2022-08-12 | 727 | 1590410053722000322 | 13915.99 | 2022-11-18
10-01-03 | Противопролежневый матрац воздушный (с компрессором) | Противопролежневый матрац воздушный обеспечивает инвалиду опору при низком контактном давлении с помощью отдельных групп надувных камер (ячеистых или трубчатых структур), плавно сдувающихся и раздувающихся попеременно, с периодичностью цикла, выраженного в минутах, при этом улучшая кровообращение на капиллярном уровне, обеспечивая питание и насыщение ткани кислородом, тем самым предотвращая образование пролежней и ускоряя процесс заживления пораженных участков. Наполняемостью внутреннего объема матраца - воздух. Матрац комплектуется малошумным непрерывно работающим воздушным компрессором, обеспечивающим возможность регулировки давления в ячейках матраца в зависимости от веса пациента. Используемое напряжение для работы компрессора 220 В. В комплект поставки входит: воздушный компрессор; паспорт с гарантийным талоном на сервисное обслуживание изделия. Максимально допустимая нагрузка на изделие - 135 кг. Размер матраца: длина – 1950 мм ширина 900 мм высота 70 мм. | 2021-12-13 | 1183 | 1590410053721000563 | 3 180, 46 | 2022-11-15
10-02-01 | Противопролежневая подушка полиуретановая | Противопролежневые подушки полиуретановые обеспечивают комфорт и устойчивое положение для инвалидов длительно или краткосрочно эксплуатирующих кресло – коляски, разгружают поясничный отдел позвоночника при длительном использовании кресло – коляски или длительном сидении на одном месте. Наполняемость внутреннего объема противопролежневых подушек: полимерные материалы (полиуретан). Размер изделия: 400 х 400 мм В комплект поставки входит: противопролежневая подушка с быстросъемным наружным чехлом на тканевой основе, паспорт с гарантийным талоном на сервисное обслуживание изделия. Максимальная нагрузка на изделие - 120 кг. | 2021-07-12 | 580 | 1590410053721000285 | 2433.33 | 2021-12-23
10-02-02 | Противопролежневая подушка гелевая | Противопролежневые подушки гелевые обеспечивают комфорт и устойчивое положение для инвалидов длительно или краткосрочно эксплуатирующих кресло – коляски, разгружают поясничный отдел позвоночника при длительном использовании кресло – коляски или длительном сидении на одном месте. Наполняемость внутреннего объема противопролежневых подушек: гель. Размер изделия: 400 х 400 мм. В комплект поставки входит: противопролежневая подушка с наружным чехлом на тканевой основе, паспорт с гарантийным талоном на сервисное обслуживание изделия. Максимальная нагрузка на изделие - 120 кг. | 2021-06-11 | 496 | 1590410053721000249 | 3916.67 | 2021-07-19
10-02-03 | Противопролежневая подушка воздушная | Противопролежневая подушка воздушная обеспечивает комфорт и устойчивое положение для инвалидов длительно или краткосрочно эксплуатирующих кресло – коляски, разгружает поясничный отдел позвоночника при длительном использовании кресло – коляски или длительном сидении на одном месте. Наполняемость внутреннего объема противопролежневой подушки: воздух. Подушка с надувными взаимосвязанными ячейками. Воздух плавно перетекает из ячейки в ячейку, способствуя равномерному распределению давления, принимает индивидуальную форму пациента, обеспечивает полное погружение крестца и седалищной части. Форма подушки регулируется надувным клапаном. Ячеистая структура обеспечивает необходимый воздухообмен. В комплект поставки входит: противопролежневая подушка, чехол, насос, паспорт с гарантийным талоном на сервисное обслуживание изделия. | 2023-03-14 | 138/2023 | 1590408471923000064 | 8740 | 2023-06-19
11. Приспособления для одевания, раздевания и захвата предметов, всего:
11-01-01 | Приспособление для надевания рубашек
11-01-02 | Приспособление для надевания колгот
11-01-03 | Приспособление для надевания носков
11-01-04 | Приспособление (крючок) для застегивания пуговиц
11-01-05 | Захват активный
11-01-06 | Захват для удержания посуды
11-01-07 | Захват для открывания крышек
11-01-08 | Захват для ключей
11-01-09 | Крюк на длинной ручке (для открывания форточек, створок окна и иных предметов)
11-01-10 | Насадка для утолщения объема письменных принадлежностей (ручки, карандаши) для удержания
12. Специальная одежда, всего:
12-01-01 | Комплект функционально-эстетической одежды для инвалидов, в том числе с парной ампутацией верхних конечностей | Комплект функционально-эстетической одежды для инвалидов с парной ампутацией верхних конечностей. Костюм летний выполнен из натуральных и (или) смешанных тканей, обеспечивающих ветрозащиту, водонепроницаемость одежды, хорошую вентиляцию, не требующих специального ухода. Комплект состоит из жакета, рубашки, брюк, гигиенических элементов. | 10.05.2023 | 277/2023 | 1590408471923000127 | 14531 | 19.07.2023
12-01-01 | Комплект функционально-эстетической одежды для инвалидов, в том числе с парной ампутацией верхних конечностей | Комплект функционально-эстетической одежды для инвалидов с парной ампутацией верхних конечностей. Костюм зимний выполнен из полиэфирных тканей, обеспечивающих ветрозащиту, водонепроницаемость одежды, хорошую вентиляцию, не требующих специального ухода. Комплект состоит из куртки с капюшоном, со съемным утепленным жилетом, брюк \ полукомбинезона, гигиенических элементов. | 2023-05-10 | 277/2023 | 1590408471923000127 | 15425.03 | 2023-07-19
12-01-02 | Ортопедические брюки | Ортопедические брюки изготовлены с учетом индивидуальных анатомо-функциональных особенностей и компенсаторных возможностей инвалида и имеют конструкцию, включающую специальные элементы и функциональные узлы. Ортопедические брюки предназначены для обеспечения и самообслуживания и / или облегчения действий обслуживающих лиц. Ортопедические брюки изготовлены по индивидуальным замерам, включая специальные измерения, определяющие размеры и параметры специальных элементов и функциональных узлов. Брюки разъемные по боковым швам с застежкой на тесьму-молнию. Боковой шов брюк смещен в сторону передней части. Брюки изготавливаются из натуральных материалов по выбору получателя с учетом сезонности. | 2022-03-17 | 235 | 1590410053722000138 | 7921.35 | 2022-05-27
12-01-03 | Рукавицы утепленные кожаные на меху (для инвалидов, пользующихся малогабаритными креслами-колясками)
12-01-04 | Шерстяной чехол на культю бедра (для инвалидов, пользующихся малогабаритными креслами-колясками)
12-01-05 | Пара кожаных или трикотажных перчаток (на протез верхней конечности и сохраненную конечность) | Перчатки трикотажные на протезы верхних конечностей функционально - эстетичны. Перчатки не вызывают аллергических реакций. Размер перчаток определяется индивидуально по каждому случаю в отдельности, с учетом анатомических особенностей инвалида. Перчатки новые, ранее не использованные, не имеют дефектов, связанных с разработкой, материалами или качеством изготовления, либо проявляющихся в результате действия или упущения поставщика при нормальном использовании в обычных условиях | 2020-03-10 | 292 | 1590410053720000132 | 910 | 2020-12-23
12-01-05 | Пара кожаных или трикотажных перчаток (на протез верхней конечности и сохраненную конечность) | Перчатка кожаная на протез верхний конечности функционально - эстетична. Перчатки не вызывают аллергических реакций. Размер перчаток определяется индивидуально по каждому случаю в отдельности, с учетом анатомических особенностей инвалида. Перчатки новые, ранее не использованные, не имеют дефектов, связанных с разработкой, материалами или качеством изготовления, либо проявляющихся в результате действия или упущения поставщика при нормальном использовании в обычных условиях. Срок службы кожаной перчатки на протез верхней конечности составляет 1 (Один) год (указанный срок, установленный изготовителем протезов нижних конечностей, не менее срока пользования техническим средством реабилитации, установленным Приказом Минтруда и социальной защиты РФ от 13.02.2018 № 85н "Об утверждении Сроков пользования техническими средствами реабилитации, протезами и протезно-ортопедическими изделиями до их замены"). | 10.032020 | 292 | 1590410053720000132 | 2716.67 | 2020-12-23
12-01-06 | Пара кожаных перчаток (на протезы обеих верхних конечностей)
12-01-07 | Пара кожаных перчаток на деформированные верхние конечности
12-01-08 | Кожаная перчатка на утепленной подкладке на кисть сохранившейся верхней конечности | Перчатка кожаная на утепленной подкладке на кисть сохранившейся верхней конечности функционально - эстетична. Перчатки не вызывают аллергических реакций. Размер перчаток определяется индивидуально по каждому случаю в отдельности, с учетом анатомических особенностей инвалида. Перчатки новые, ранее не использованные, не имеют дефектов, связанных с разработкой, материалами или качеством изготовления, либо проявляющихся в результате действия или упущения поставщика при нормальном использовании в обычных условиях. | 10.032020 | 292 | 1590410053720000132 | 1526.67 | 2020-12-23
13. Специальные устройства для чтения «говорящих книг», для оптической коррекции слабовидения, всего:
13-01-01 | Специальное устройство для чтения "говорящих книг" на флэш-картах | Специальное устройство для чтения «говорящих» книг на флеш-картах (далее устройство) предназначено для воспроизведения «говорящих» книг тифлоформата. «Говорящая» книга тифлоформата: Электронная аудиокнига, записанная в цифровом криптозащищенном аудиоформате для прослушивания на тифлофлешплеере, файлы которой созданы с помощью специального обеспечения и оснащены криптозащитой, осуществляемой с применением трехпроходного поточного блочного шифрования MP3 по алгоритму ХХТЕА с длиной ключа 128 бит. Устройство воспроизводит «говорящие» книги, аудиофайлы и электронные текстовые файлы следующих форматов: 1. «Говорящие» книги тифлоформата. При этом устройство выполняет следующие функции: - возможность устанавливать «электронные закладки» (маркеры мест воспроизведения «говорящей» книги, которые содержат информацию, необходимую для запуска воспроизведения с установленного места) в количестве - 50 для каждой книги (отдельный список для каждой книги); - ступенчатая с количеством градаций 26 регулировка скорости воспроизведения без изменения тембра голоса: в сторону уменьшения –в 2 раза, и в сторону увеличения –в 3 раза; - озвученная ускоренная перемотка в пределах всей книги в прямом и обратном направлениях (первые два изменения позиции воспроизведения равны 15 с, следующие два по 30 с, а остальные по одной минуте); - прогрессивная перемотка в пределах всей книги в прямом и обратном направлениях (интервалы времени для изменения позиции воспроизведения при прогрессивной перемотке следующие: 10 с, 20 с, 30 с, 1 мин, 2 мин, 5 мин, 10 мин, 15 мин, 20 мин, 30 мин, 40 мин, 50 мин, 1 ч, 1,5 ч, 2 ч, 3ч, 4 ч и далее по часу); - команда перехода к нормальной скорости воспроизведения; - озвученная речевая навигация в прямом и обратном направлениях по книгам, фрагментам, закладкам; - команда перехода на начало текущего фрагмента; - команда перехода на начало текущей книги; - озвучивание встроенным синтезатором речи текущего места воспроизведения: номера книги, номера фрагмента, имени автора, названия книги, времени от начала книги и общего времени звучания книги. 2. «Говорящие» книги формата DAISY (2.0, 2.02, 3.0). При этом устройство выполняет следующие функции: - возможность устанавливать «электронные закладки» (маркеры мест воспроизведения «говорящей» книги, которые содержат информацию, необходимую для запуска воспроизведения с установленного места) в количестве - 50 для каждой книги (отдельный список для каждой книги); - ступенчатая с количеством градаций 26 регулировка скорости воспроизведения без изменения тембра голоса: в сторону уменьшения –в 2 раза, и в сторону увеличения –в 3 раза; - озвученная ускоренная перемотка в пределах всей книги в прямом и обратном направлениях (первые два изменения позиции воспроизведения равны 15 с, следующие два по 30 с, а остальные по одной минуте); - команда перехода к нормальной скорости воспроизведения; - озвученная речевая навигация в прямом и обратном направлениях по книгам, по заголовкам, группам, страницам, фразам и закладкам при наличии соответствующей разметки в структуре самой книги; - команда перехода на начало текущей книги; - озвучивание встроенным синтезатором речи текущего места воспроизведения: имени автора, названия книги, времени от начала книги и общего времени звучания книги. 3. Аудиофайлы формата МРЗ (.mp3), Vorbis (.ogg), FLAC (.flac), WAVE (.wav), AAC (.aac, .m4a, .mp4). При этом устройство выполняет следующие функции: - возможность устанавливать «электронные закладки» (маркеры мест воспроизведения аудиофайлов, которые содержат информацию, необходимую для запуска воспроизведения с установленного места) в количестве - 50 для каждой папки (отдельный список для каждой папки); - ступенчатая с количеством градаций 26 регулировка скорости воспроизведения без изменения тембра голоса: в сторону уменьшения –в 2 раза, и в сторону увеличения –в 3 раза; - озвученная ускоренная перемотка в пределах папки в прямом и обратном направлениях (все изменения позиции воспроизведения в пределах от 15 до 30 с); - команда перехода к нормальной скорости воспроизведения; - озвученная речевая навигация в прямом и обратном направлениях по папкам, файлам, закладкам; - команда перехода на начало текущего файла; - команда перехода на начало первого файла в текущей папке; - озвучивание встроенным синтезатором речи текущего места воспроизведения: имени файла. 4. Электронные текстовые файлы формата TXT (.txt в кодировках Windows-1251, UTF-8, UTF-16BE, UTF-16LE, KOI8-R, MacCyrillic, ISO 8859-5, CP866), RTF (.rtf), Microsoft Word (.doc, .docx), ODF (.odt), HTML (.htm, .html), XML (.xml), PDF (.pdf), FictionBook (.fb2) и EPUB 2.0 (.epub) при наличии текстового слоя в файле и при помощи встроенного русскоязычного синтезатора речи. При этом устройство выполняет следующие функции: - возможность устанавливать «электронные закладки» (маркеры мест воспроизведения текстового файла, которые содержат информацию, необходимую для запуска воспроизведения с установленного места) в количестве - 50 для каждого файла (отдельный список для каждого файла); - ступенчатая с количеством градаций 20 регулировка скорости воспроизведения без изменения тембра голоса: в сторону уменьшения –в 2 раза, и в сторону увеличения –в 4 раза; - озвученная ускоренная перемотка в пределах файла в прямом и обратном направлениях; - команда перехода к нормальной скорости воспроизведения; - озвученная речевая навигация в прямом и обратном направлениях по папкам, файлам, страницам, абзацам, предложениям, словам, символам, закладкам, процентам; - команда перехода на начало текущего файла; - команда перехода на начало первого файла в текущей папке; - озвучивание встроенным синтезатором речи текущего места воспроизведения: имени файла и количества, прочитанного в процентах. Устройство имеет возможность соединения с сетью интернет по беспроводному интерфейсу Wi-Fi, реализуемому с помощью встроенного в устройство модуля Wi-Fi. Устройство имеет возможность подключения к сети Wi-Fi по технологии WPS (кнопка). При этом устройство сообщает речевым информатором предупреждение о снижении уровня безопасности при использовании данной технологии. Устройство имеет возможность соединения с сетью Интернет с помощью встроенного коммуникационного 4G модуля (модема) или в комплект поставки включен мобильный 4G Wi-Fi роутер (маршрутизатор) со встроенным аккумулятором и функцией WPS. Устройство имеет возможность прослушивания интернет-радиостанций, вещающих по протоколам Shoutcast и Icecast в аудиоформатах MP3 и ААС. - диапазон принимаемых частот: от 64 до 108 МГц; - наличие функции сохранения в памяти устройства настроек на определенные радиостанции в количестве 50; Устройство имеет возможность прослушивания звукового сопровождения телевизионных каналов при подключении к сети Интернет. Устройство имеет возможность воспроизведения подкастов в аудиоформатах MP3 и ААС при подключении к сети Интернет. Устройство имеет возможность чтения встроенным синтезатором речи новостей из новостных лент в форматах RSS 2.0 и Atom 1.0 при подключении к сети Интернет. Устройство имеет возможность прослушивания прогноза погоды для городов Российской Федерации и крупных городов мира. Устройство имеет функцию выбора текущего города для получения прогноза погоды, который определяется автоматически по IP-адресу устройства. Устройство поддерживает работу с сервисами сетевых электронных библиотек для инвалидов по зрению по протоколу DAISY Online Delivery Protocol (DODP). При выборе книг в сетевых электронных библиотеках для слепых и слабовидящих устройство предоставляет пользователю следующие возможности: - переключение параметра качества записи с количеством градаций 3; - самостоятельный выбор книг путем текстового поиска; - самостоятельный выбор книг путем голосового поиска; - выбор книг путем очного и удаленного (по телефону) запроса в библиотеку с установкой выбранных книг на электронную полку читателя; - загрузка выбранных книг из электронной полки и библиотечной базы в устройство; - онлайн прослушивание выбранных книг без их загрузки в устройство с сохранением позиции воспроизведения каждой книги. Устройство имеет встроенный УКВ/FM радиоприемник со следующими техническими параметрами и функциональными характеристиками: - тип приемной антенны: телескопическая или внутренняя; - наличие озвученной речевой навигации по сохраненным в памяти устройства радиостанциям; - наличие режима записи с радиоприемника на флешкарту или во внутреннюю память с возможностью последующего воспроизведения. Для перехода к заданной позиции устройство имеет возможность цифрового ввода: - номера «говорящей» книги; - номера фрагмента «говорящей» книги; - времени от начала «говорящей» книги; - времени от конца «говорящей» книги; - времени для перемещения вперед при воспроизведении «говорящих» книг и аудиофайлов; - времени для перемещения назад при воспроизведении «говорящих» книг и аудиофайлов; - номера страницы при чтении текстового файла встроенным синтезатором речи; - номера сохраненной радиостанции при прослушивании радиоприемника; - номера закладки. Устройство должно иметь встроенный диктофон со следующими функциональными характеристиками: - запись с возможностью последующего воспроизведения на следующие носители информации: флеш-карта, внутренняя память; - запись со следующих источников: встроенный микрофон, внешний микрофон; - редактирование записей, выполненных в режиме диктофона (вставка новой записи в средину ранее выполненной записи, удаление выделенного фрагмента (части) ранее выполненной записи, перезапись выделенного фрагмента (части) ранее выполненной записи, дозапись в конец файла ранее выполненной записи, отмена последней операции редактирования записи). Все звукозаписывающие и звуковоспроизводящие функции устройства должны быть высокого качества: без вибраций и без искажения частотных характеристик, тембра голоса и громкости звучания. Встроенный синтезатор речи русскоязычный и соответствует высшему классу качества в соответствии с ГОСТ Р 50840—95 (пункт 8.4). Переход с активированного режима на другие режимы работы производится при включённом устройстве. Устройство обеспечивает возможность прослушивания как через встроенную стереофоническую акустическую систему, так и с использованием стереонаушников. Стереонаушники подключаются к устройству, находящемуся во включённом состоянии. Встроенная акустическая система имеет звукопроницаемую защиту от механических повреждений. Для относительной громкости базовым параметром является громкость воспроизведения «говорящих» книг тифлоформата. Время переключения между режимами работы (воспроизведение «говорящих» книг тифлоформата и формата DAISY, воспроизведение аудиофайлов, прослушивание радио, чтение текстовых файлов встроенным синтезатором речи, режим Интернет, запись диктофона) 2 с. Суммарная выходная мощность встроенной акустической системы: 4,0 Вт. Диапазон воспроизводимых частот: 100-16000 Гц. Регулировка громкости во всех режимах работы устройства ступенчатая с количеством градаций 25 В устройстве предусмотрены раздельные параметры относительной громкости в пределах ±6 дБ и шагом 1 дБ: - при чтении текстовых файлов встроенным синтезатором речи; - при воспроизведении сообщений речевого информатора; - при озвучивании звуковыми сигналами команд навигации. Устройство обеспечивает работу со следующими типами носителей информации: - USB-флеш-накопитель; - USB-SSD-накопитель; - флеш-карты типа SD, SDHC и SDXC с максимальным возможным объемом 64 Гбайт; - внутренняя память. Объем внутренней памяти 32 Гбайт. Устройство обеспечивает работу со следующими файловыми структурами (файловыми системами): FAT16, FAT32 и exFAT. Устройство обеспечивает доступ к файлам во вложенных папках (не менее семи уровней вложенности, включая корневую папку). Наличие режима автоматического отключения устройства при отсутствии активности пользователя (режим «Сон») с возможностью настройки таймера автоматического отключения устройства. Нажатие на любую кнопку клавиатуры приводит к отключению этого режима. При повторном включении устройства после его выключения остаются неизменными актуальные параметры работы: режим, громкость воспроизведения, скорость воспроизведения, место воспроизведения и частота радиостанции. В устройстве предусмотрено озвучивание хода выполнения длительных операций (копирование файлов, скачивание файлов из Интернета), определяемое в настройках: - периодическое озвучивание речевым информатором количества процентов; - периодическое воспроизведение звуковых сигналов; - без озвучивания. При отключенном озвучивании и при осуществлении фонового скачивания файлов из Интернета процесс хода выполнения в процентах должен озвучиваться речевым информатором по команде пользователя. Наличие режима записи как на флеш-карту, так и во внутреннюю память с внешних аудиоисточников через линейный вход с возможностью последующего воспроизведения. При подключении внешних источников звукового сигнала через линейный вход звук должен воспроизводиться встроенными головками громкоговорителей устройства (режим активной акустической системы). Наличие функции блокировки клавиатуры. Устройство имеет встроенные «говорящие» часы-будильник с возможностью синхронизации времени через Интернет. Устройство имеет возможность удаления «говорящих» книг и отдельных файлов из внутренней памяти, с незащищенных от записи флеш- карт и с USB-флеш-накопителей с обязательным запросом подтверждения операции. Устройство поддерживает возможность обновления внутреннего программного обеспечения следующими двумя способами: - из файлов, записанных на флеш-карте или на USB-флеш-накопителе или во внутренней памяти; - через сеть Интернет. Устройство обеспечивает считывание в режиме NFC информации в формате NDEF с бесконтактных идентификационных карт. Устройство имеет встроенный Bluetooth-модуль, соответствующий спецификации не ниже Bluetooth v4.1. Встроенный Bluetooth-модуль реализовывает профили A2DP(SRC) и AVRCP(TG) для сопряжения с Bluetooth-наушниками, гарнитурами и активными акустическими системами. Устройство имеет разъем USB Type-C для подключения к компьютеру с помощью кабеля USB для обеспечения доступа к файлам на флеш-карте (режим кардридера) и для зарядки встроенного аккумулятора. Корпус устройства изготовлен из высокопрочного материала. Все кнопки или клавиши управления снабжены звуковым сигнализатором (речевым информатором) и тактильными обозначениями. Все тактильные обозначения, указывающие на назначение органов управления устройства, выполнены рельефными знаками символов. Клавиатура управления кнопочная. Питание устройства комбинированное: от сети 220 В, 50 Гц и от встроенного аккумулятора. Время автономной работы от аккумулятора 16 часов в режиме чтения «говорящей» книги через встроенную акустическую систему при среднем уровне громкости. Время полной зарядки аккумулятора 4 часа. Устройство имеет функцию озвучивания речевым информатором уровня заряда аккумулятора в процентах и состояние процесса его зарядки. | 2023-06-21 | 420/2023 | 1590408471923000208 | 33500 | 2023-07-19
13-01-02 | Электронный ручной видеоувеличитель | Электронный ручной видеоувеличитель имеет следующие технические характеристики и режимы: Электронный ручной видеоувеличитель обеспечивает высокое качество изображения без видимых геометрических искажений и оптических помех по всему полю дисплея. Режим фиксации изображения на дисплее. Режим записи изображения в память на флэш-карту. Режим просмотра изображений, записанных на флэш-карте. Режим обновления внутреннего программного обеспечения из файлов, записанных на флэш-карте. Режим настройки яркости изображения и громкости звуковых сигналов. Включение и выключение, а также переключение режимов работы сопровождается звуковыми сигналами с возможностью регулировки уровня громкости. Питание от сети переменного тока при помощи сетевого адаптера и от встроенного аккумулятора или батареи. Наличие светодиодного индикатора заряда батареи. Наличие визуальной индикации разряда батареи. Наличие разъемов: для подключения сетевого адаптера, выход на наушники и внешнюю акустическую систему, слот для флэш-карты. Наличие встроенного цветного высококонтрастного дисплея с размером по диагонали 4,3 дюйма. Регулировка увеличения изображения в пределах: минимальное значение 7, максимальное значение 14 крат. Наличие 8 режимов изображения: полноцветный и черно-белый естественной контрастности, высококонтрастные режимы для чтения текста (черный на белом фоне, белый на черном, желтый на синем, желтый на черном, красный на белом, синий на белом, синий на желтом). Режим записи и воспроизведения звукового комментария для каждого записанного изображения. Длительность каждого звукового комментария - 30 сек. Время непрерывной работы от встроенного аккумулятора 2 часа. Габаритные размеры 140*75*37 (мм). Вес (без сетевого адаптера) 210 грамм. В комплект поставки входит: - флэш-карта 2Gb. - электронный ручной видеоувеличитель со встроенным дисплеем; - плоскопечатное (крупным шрифтом) и звуковое (на флэш-карте) руководство по эксплуатации; - головной телефон (наушники); - сетевой адаптер; - сумка с ремнем для переноски; | 2023-06-21 | 420/2023 | 1590408471923000208 | 32000 | 2023-07-19
13-01-03 | Электронный стационарный видеоувеличитель
13-01-04 | Лупа ручная, опорная, лупа с подсветкой с увеличением до 10 крат
14. Собаки-проводники с комплектом снаряжения, всего:
14-01-01 | Собака-проводник с комплектом снаряжения
15. Медицинские термометры и тонометры с речевым выходом, всего:
15-01-01 | Медицинский термометр с речевым выходом
15-01-02 | Медицинский тонометр с речевым выходом
16. Сигнализаторы звука световые и вибрационные, всего:
16-01-01 | Сигнализатор звука цифровой со световой индикацией | Сигнализатор звука цифровой со световой индикацией для плохослышащих и глухих предназначен для информирования людей с нарушением слуха о наличии звуковых сигналов домофона, дверного звонка и телефонного звонка. Сигнализирующее устройство беспроводное по конструкции. Цифровой световой индикатор привлекает внимание пользователя с помощью: - световой индикацией рабочего состояния приемника; - световой (стробоскопической) индикацией приемника; - светодиодной индикацией на корпусе передатчиков сигнала телефона/домофона, дверного звонка о поступающих на передатчики сигналах. Цифровой приемник со световой (стробоскопической) индикацией служит для приема сигналов телефона, домофона, дверного звонка. При входящем сигнале световой приемник оповещает инвалида световой индикацией яркими вспышками стробоскопа встроенного в корпус приемника различимыми в дневное время суток. Питание светового приемника осуществляется от сети переменного тока 220 В, 50 Гц и от элементов питания. Цифровые передатчики служат для передачи информации о входном сигнале дверного звонка, домофона, телефона на световой приемник. В передатчиках установлены электрические датчики, что исключает возможность ложного срабатывания. Передатчик звонка домофона/телефона подключается проводным способом к источнику сигнала с помощью модульных разъемов и клемм. Передатчик дверного звонка имеет вид беспроводного дверного звонка. Все передатчики оснащены световым индикатором для дополнительного оповещения инвалида о поступающем сигнале, а также кнопками для тестирования работоспособности системы. Кнопки передатчиков защищены интеллектуальной электронной системой от ложного срабатывания при случайном нажатии. В комплектацию сигнализатора входят: - световой приемник; - передатчик звонка домофона/телефона; - передатчик дверного звонка; - переходник для подключения к телефонной линии; - клеммы для подключения к линии домофона; - элементы питания, в количестве, необходимом для работы сигнализатора; Конструкция сигнализатора обеспечивает пользователю удобство и простоту обращения, самостоятельную установку при подготовке и во время эксплуатации. Несущая частота передатчика – частота, разрешенная для использования на территории Российской Федерации. Документы: Декларация о соответствии. Регистрационное удостоверение Росздравнадзора (при наличии). Радиус устойчивого приема сигнала: - в условиях прямой видимости – 30 м. Количество адресов сигнализирующего устройства для гарантии отсутствия ложного срабатывания – 6561 | 2022-07-05 | 568 | 1590410053722000258 | 4567.23 | 2022-08-03
16-01-02 | Сигнализатор звука цифровой с вибрационной индикацией | Сигнализатор звука цифровой с вибрационной индикацией для плохослышащих и глухих предназначен для информирования людей с нарушением слуха о наличии звуковых сигналов домофона, дверного звонка и телефонного звонка. Сигнализирующее устройство беспроводное по конструкции. Цифровой вибрационно-световой индикатор привлекает внимание пользователя с помощью: -вибрации корпуса беспроводного вибрационного приемника; -светодиодной индикацией на корпусе передатчиков сигнала телефона/домофона, дверного звонка о поступающих на передатчики сигналах. Вибрационный приемник служит для приема сигналов домофона, дверного звонка и телефонного звонка. Вибрационный приемник является беспроводным. Вибрационный приемник оповещает пользователя посредством сильной вибрации корпуса. Имеет функцию переключения режимов работы. Питание приемника осуществляется от элементов питания для исключения возможности поражения пользователя электрическим током. Цифровые передатчики служат для передачи информации о входном сигнале дверного звонка, домофона, телефона на вибрационный приемник. В передатчиках установлены электрические датчики, что исключает возможность ложного срабатывания. Передатчик звонка домофона/телефона подключается проводным способом к источнику сигнала с помощью модульных разъемов и клемм. Передатчик дверного звонка имеет вид беспроводного дверного звонка. Все передатчики оснащены световым индикатором для дополнительного оповещения инвалида о поступающем сигнале, а также кнопками для тестирования работоспособности системы. Кнопки передатчиков защищены интеллектуальной электронной системой от ложного срабатывания при случайном нажатии. В комплектацию сигнализатора входят: - вибрационный приемник; - передатчик звонка домофона/телефона; - передатчик дверного звонка; - переходник для подключения к телефонной линии; - клеммы для подключения к линии домофона; - элементы питания, в количестве, необходимом для работы сигнализатора; Конструкция сигнализатора обеспечивает пользователю удобство и простоту обращения, самостоятельную установку при подготовке и во время эксплуатации. Несущая частота передатчика – частота, разрешенная для использования на территории Российской Федерации. Документы: Декларация о соответствии. Регистрационное удостоверение Росздравнадзора (при наличии). Радиус устойчивого приема сигнала: - в условиях прямой видимости – 30 м. Количество адресов сигнализирующего устройства для гарантии отсутствия ложного срабатывания – 6561 | 2022-07-05 | 568 | 1590410053722000258 | 4569.45 | 2022-08-03
16-01-03 | Сигнализатор звука цифровой с вибрационной и световой индикацией | Сигнализатор звука цифровой с вибрационной и световой индикацией для плохослышащих и глухих предназначен для информирования людей с нарушением слуха о наличии звуковых сигналов домофона, дверного звонка и телефонного звонка. Сигнализирующее устройство беспроводное по конструкции. Цифровой вибрационно-световой индикатор привлекает внимание пользователя с помощью: -вибрации корпуса наручного приемника; -светодиодной индикацией наручного приемника; -индикацией рабочего состояния наручного приемника; -светодиодной индикацией на корпусе передатчиков сигнала телефона/домофона, дверного звонка о поступающих на передатчики сигналах. Цифровой наручный приемник со светодиодной индикацией служит для приема сигналов домофона, дверного звонка, телефонного звонка. Корпус наручного приемника выполнен в форм-факторе наручных часов. Имеет кнопку включения/сброса со светодиодной индикацией. При включенном приемнике, кнопка включения подает яркие периодические световые импульсы (индикатор рабочего состояния) различимые в дневное время суток. Для каждого бытового сигнала имеются специальные иконки с пиктограммой. При входящем сигнале на наручный приемник, загорается яркими вспышками хорошо различимыми в дневное время суток индивидуальные пиктограммы для каждого вида сигнала, сопровождающиеся индивидуальным тактильным рисунком вибрации для каждого типа сигнала. Наручный приемник оснащен эластичным ремешком для ношения на руке. Питание наручного приемника осуществляется от элементов питания. Цифровые передатчики служат для передачи информации о входном сигнале дверного звонка, домофона, телефона на наручный приемник. В передатчиках установлены электрические датчики, что исключает возможность ложного срабатывания. Передатчик звонка домофона/телефона подключаются проводным способом к источнику сигнала с помощью модульных разъемов и клемм. Передатчик дверного звонка имеет вид беспроводного дверного звонка. Все передатчики оснащены световым индикатором для дополнительного оповещения инвалида о поступающем сигнале, а также кнопками для тестирования работоспособности системы. Кнопки передатчиков защищены интеллектуальной электронной системой от ложного срабатывания при случайном нажатии. В комплектацию сигнализатора входят: - наручный приемник; - передатчик звонка домофона/телефона; - передатчик дверного звонка; - переходник для подключения к телефонной линии; - клеммы для подключения к линии домофона; - элементы питания, в количестве, необходимом для работы сигнализатора. Конструкция сигнализатора обеспечивает пользователю удобство и простоту обращения, самостоятельную установку при подготовке и во время эксплуатации. Несущая частота передатчика – частота, разрешенная для использования на территории Российской Федерации. Документы: Декларация о соответствии. Регистрационное удостоверение Росздравнадзора (при наличии). Радиус устойчивого приема сигнала: - в условиях прямой видимости 30 м. Количество адресов сигнализирующего устройства для гарантии отсутствия ложного срабатывания 6 561. Срок службы Товара, установленный изготовителем - 5 (Пять) лет (согласно сроку пользования техническим средством реабилитации, установленным Приказом Минтруда России от 05.03.2021 № 107н "Об утверждении Сроков пользования техническими средствами реабилитации, протезами и протезно-ортопедическими изделиями"). | 2022-10-17 | 905 | 1590410053722000370 | 9850 | 2022-11-08
17. Слуховые аппараты, в том числе с ушными вкладышами индивидуального изготовления, всего:
17-01-01 | Слуховой аппарат аналоговый заушный сверхмощный | Слуховые аппараты аналоговые заушные сверхмощные имеют: 1. Регулировку ТНЧ, ТВЧ, 2. Пикклипирование, 3. Телефонную катушку, 4. Элемент питания - 1 шт., 3 стандартных вкладыша 5.Диапазон частот – 0,1 – 6,5 кГц, 6.. Максимальный ВУЗД 90 – 139 дБ 7.. Максимальное усиление – 78 дБ, | 2021-06-10 | 493 | 1590410053721000246 | 8238.48 | 2021-12-25
17-01-02 | Слуховой аппарат аналоговый заушный мощный | Слуховые аппараты аналоговые заушные мощные имеют: 1. Регулятор усиления. 2. Регулировку ТНЧ, ВУЗД. 3. Переключатель М-Т. 4. Элемент питания – 2 шт. 5. 3 стандартных вкладыша. 6. Диапазон частот – 0,1 – 6,5 кГц. 7. Максимальный ВУЗД 90 - 135 дБ. 8. Максимальное усиление – 70 дБ. | 2021-06-10 | 493 | 1590410053721000246 | 6639.88 | 2021-12-25
17-01-03 | Слуховой аппарат аналоговый заушный средней мощности
17-01-04 | Слуховой аппарат аналоговый заушный слабой мощности
17-01-05 | Слуховой аппарат цифровой заушный сверхмощный | Слуховые аппараты цифровые заушные сверхмощные имеют: 1. Аудиовход. 2. Программируемые параметры: - общее усиление, - регулировка ВУЗД в каждом канале, - раздельное усиление тихих, средней громкости и громких звуков, - значение компрессии в каждом канале, - двойная система подавления обратной связи (включая динамическое подавление обратной связи без снижения усиления), 3. Звуковой индикатор разряда батареи и переключения программ. 4. Элемент питания — 2 шт., 3 стандартных вкладыша. Диапазон частот: 0,1 - 6,0 кГц. 5. Максимальный ВУЗД 90 – 142 дБ. 6.Максимальное усиление – 82 дБ. 7.Количество каналов цифровой обработки звука –4 8.Количество программ прослушивания – 4. | 2022-10-28 | 937 | 1590410053722000383 | 11772.89 | 2022-12-12
17-01-06 | Слуховой аппарат цифровой заушный мощный | Слуховые аппараты цифровые заушные мощные имеют: 1. Автоматическую адаптивную направленность. 2. Направленный микрофон. 3. Подавление шумов микрофона (тихих шумов). 4. Аудиовход. 5.Раздельную регулировку усиления тихих, средней громкости и громких звуков каждом канале. 6. Динамическое подавление обратной связи без потери усиления. 7. Систему шумоподавления. 8. Элемент питания — 1 шт., 3 стандартных вкладыша. 9.Диапазон частот 0,1 - 7,5 кГц. 10. Максимальный ВУЗД 90 - 128 дБ. 11. Максимальное усиление – 60 дБ. 12. Количество каналов цифровой обработки звука – 8. 13. Количество программ прослушивания – 6. | 2023-05-29 | 344/2023 | 1590408471923000171 | 17654.36 | 2023-08-17
17-01-07 | Слуховой аппарат цифровой заушный средней мощности | Слуховые аппараты цифровые заушные средней мощности имеют: 1. Систему динамического подавления обратной связи. 2. Систему адаптивного шумоподавления. 3. Автоматическую адаптивную направленность. 4. Направленный микрофон. 5. Систему подавления шумов микрофона (тихих шумов). 6. Аудиовход. 7. Тиннитус-маскер. 8. Элемент питания — 1 шт., 3 стандартных вкладыша 9. Диапазон частот 0,1 - 7,5 кГц. 10. Количество каналов цифровой обработки звука – 4 11. Количество программ прослушивания – 4. 12. Максимальный ВУЗД 90 – 130 дБ. 13. Максимальное усиление – 65 дБ | 2812.2021 | 1376 | 1590410053721000598 | 13082.89 | 2022-12-23
17-01-08 | Слуховой аппарат цифровой заушный слабой мощности
17-01-09 | Слуховой аппарат карманный супермощный
17-01-10 | Слуховой аппарат карманный мощный
17-01-11 | Слуховой аппарат цифровой заушный для открытого протезирования
17-01-12 | Слуховой аппарат цифровой внутриушной мощный
17-01-13 | Слуховой аппарат цифровой внутриушной средней мощности
17-01-14 | Слуховой аппарат цифровой внутриушной слабой мощности
17-01-15 | Слуховой аппарат костной проводимости (неимплантируемый)
17-01-16 | Вкладыш ушной индивидуального изготовления (для слухового аппарата) | Вкладыш ушной индивидуального изготовления (для всех видов слуховых аппаратов) должен изготавливаться из вариофлекса или акрила со слепка слухового прохода. Вкладыш ушной прочный (не откалывается в случае изготовления из твердого материала и не растрескивается в случае изготовления из мягкого материала); имеет форму и необходимые технологические отверстия, обеспечивающие требуемое акустическое воздействие на параметры всех видов слуховых аппаратов. Вкладыш ушной устойчивый к воздействию влаги и ушной серы; комфортный в эксплуатации; соответствует токсикологическим и гигиеническим требованиям | 2023-06-26 | 431/2023 | 1590408471923000209 | 1811.11 | 2023-10-26
б/н | Слуховой аппарат карманный средней мощности
б/н | Аналоговый слуховой аппарат карманный средней мощности воздушного звукопроведения
б/н | Аналоговый слуховой аппарат карманный в очковой оправе средней мощности костного звукопроведения
б/н | Аналоговый слуховой аппарат карманный средней мощности костного звукопроведения
б/н | Слуховой аппарат мощный костного звукопроведения (для биноурального слухопротезирования)
б/н | Очковый слуховой аппарат воздушной проводимости
б/н | Внутриушной слуховой аппарат воздушной проводимости
б/н | Носимый слуховой аппарат воздушной проводимости
б/н | Слуховой аппарат костной проводимости с костной фиксацией
б/н | Слуховой аппарат костной проводимости с креплением на голове
б/н | Слуховой аппарат с тактильной электростимуляцией
б/н | Усовершенствованный слуховой аппарат, для использования в процессе телекоммуникации
б/н | Усовершенствованный слуховой аппарат, для использования в процессе обучения
б/н | Слуховой набор для просмотра телевизора
18. Телевизоры с телетекстом для приема программ со скрытыми субтитрами, всего:
18-01-01 | Телевизор с телетекстом для приема программ со скрытыми субтитрами с диагональю не менее 80 см
19. Телефонные устройства с текстовым выходом, всего:
19-01-01 | Телефонное устройство с функцией видеосвязи, навигации и с текстовым выходом | - тип корпуса классический (моноблок): цельный корпус, отдельные части которого не могут смещаться относительно друг друга; - стандарт применения – GSM 900/1800/1900 МГц; - поддержка стандарта 4G/LTE интернет; - Wi-Fi точка доступа; -возможность поддержки программного обеспечения, позволяющих использовать функцию удаленной видеосвязи с переводчиком русского жестового языка; - голосовое управлении; - распознавание речи; - русский синтезатор речи; - клавиатура с алфавитом на русском языке; - система позиционирования и навигации: GPS/Глонасс-приемник; - наличие автофокуса фотокамеры; - наличие встроенной вспышки фотокамеры; - датчик приближения; - автоматическая ориентация изображения (акселерометр); - виброзвонок; - возможность поддержки работы с различными операторами сотовой связи (по выбору пользователя); - зарядное устройство для заряда аккумулятора. - диагональ дисплея: 6,088 дюйма; - количество ядер процессора: 4 ядра; - объем оперативной памяти: 2 Гб; - объем встроенной памяти: 16 Гб; - фотокамера: 8 Мпикс; - фронтальная камера: 8 Мпикс; - ёмкость аккумуляторной батареи: 3500 mAh; - сенсорный экран: IPS. | 2022-11-08 | 964 | 1590410053722000398 | 13376.67 | 2022-12-14
20. Голосообразующие аппараты, всего:
20-01-01 | Голосообразующий аппарат
21. Специальные средства при нарушениях функций выделения (моче- и калоприемники), всего:
21-01-01 | Однокомпонентный дренируемый калоприемник со встроенной плоской пластиной
21-01-02 | Однокомпонентный дренируемый калоприемник со встроенной конвексной пластиной
21-01-03 | Однокомпонентный недренируемый калоприемник со встроенной плоской пластиной
21-01-04 | Однокомпонентный недренируемый калоприемник со встроенной конвексной пластиной
21-01-05 | Однокомпонентный дренируемый уроприемник со встроенной плоской пластиной
21-01-06 | Однокомпонентный дренируемый уроприемник со встроенной конвексной пластиной
21-01-07 | Двухкомпонентный дренируемый калоприемник в комплекте:
Адгезивная пластина, плоская
Мешок дренируемый
21-01-08 | Двухкомпонентный дренируемый калоприемник для втянутых стом в комплекте:
Адгезивная пластина, конвексная
Мешок дренируемый
21-01-09 | Двухкомпонентный недренируемый калоприемник в комплекте:
Адгезивная пластина, плоская
Мешок недренируемый
21-01-10 | Двухкомпонентный недренируемый калоприемник для втянутых стом в комплекте:
Адгезивная пластина, конвексная
Мешок недренируемый
21-01-11 | Двухкомпонентный дренируемый уроприемник в комплекте:
Адгезивная пластина, плоская
Уростомный мешок
21-01-12 | Двухкомпонентный дренируемый уроприемник для втянутых стом в комплекте:
Адгезивная пластина, конвексная
Уростомный мешок
21-01-13 | Пояс для калоприемников и уроприемников
21-01-14 | Калоприемник из пластмассы на поясе в комплекте с мешками
21-01-15 | Мочеприемник ножной (мешок для сбора мочи) дневной | мешки для сбора мочи из прозрачного многослойного не пропускающего запах полиэтилена, с мягкой нетканой подложкой, антирефлюксным клапаном, сливным клапаном, переходником для соединения с уропрезервативом, с отверстиями для крепления ремней. Ножные мешки объемом 750 мл, дренажная трубка длиной 50 см. | 2022-02-08 | 99 | 1590410053722000093 | 76.21 | 2022-11-24
21-01-16 | Мочеприемник прикроватный (мешок для сбора мочи) ночной | мешки для сбора мочи из прозрачного многослойного не пропускающего запах полиэтилена, с антирефлюксным клапаном, сливным клапаном, переходником для соединения с уропрезервативом, с отверстиями для крепления ремней. Ночные мешки объемом 2000 мл, длина дренажной трубки 90 см | 2022-02-08 | 99 | 1590410053722000093 | 45.08 | 2022-11-24
21-01-17 | Пара ремешков для крепления мочеприемников (мешков для сбора мочи) к ноге | ремешки для крепления мочеприемников на ноге, регулируемые по длине | 2022-02-08 | 98 | 1590410053722000092 | 118.5 | 2022-11-25
21-01-18 | Уропрезерватив с пластырем | уропрезервативы в индивидуальной упаковке, с двусторонним гидроколлоидным адгезивным пластырем, предохраняющим половой орган от констрикции (сдавливания); с усиленным сливным портом, обеспечивающим постоянный и беспрепятственный отток мочи при перегибании на 90 градусов; размер уропрезервативов определяется индивидуально по каждому случаю в отдельности, с учетом потребности инвалида | 2022-02-08 | 98 | 1590410053722000092 | 32.9 | 2022-11-25
21-01-19 | Уропрезерватив самоклеящийся | уропрезервативы самоклеящиеся для соединения с приводом трубкой ножных мешков. Имеют устойчивый к перегибанию дистальный конец с укрепленным основанием для беспрепятственного оттока мочи; размер уропрезервативов определяется индивидуально по каждому случаю в отдельности, с учетом потребности инвалида | 2021-02-10 | 125 | 1590410053721000072 | 34.65 | 2021-12-25
21-01-20 | Катетер для самокатетеризации лубрицированный | катетеры для самокатетеризации уретральные типа Нелатон одноразовые, из ПВХ, покрытые лубрикантом из ПВП (поливинилпирролидона), в стерильной упаковке. Катетеры мужские — длина 40 см. Катетеры женские — длина 20 см | 2022-02-08 | 98 | 1590410053722000092 | 66.96 | 2022-11-25
21-01-21 | Наборы - мочеприемники для самокатетеризации: мешок - мочеприемник, катетер лубрицированный для самокатетеризации | Набор для самокатетеризации, стерильный в индивидуальной упаковке, состоящий из мешка-мочеприемника с мерной шкалой объемом 1000 мл и интегрированного в него катетера для самокатетеризации. Катетер из ПВХ покрыт гидрофильным стерильным лубрикантом, готовый к использованию, наконечник катетера прямой цилиндрический типа Нелатон, размер катетера 12. | 2023-05-10 | 279/2023 | 15904084719 23 000132 | 178.96 | 2023-05-31
21-01-21 | Наборы - мочеприемники для самокатетеризации: мешок - мочеприемник, катетер лубрицированный для самокатетеризации | Набор для самокатеризации, стерильный в индивидуальной упаковке, состоящий из мешка-мочеприемника с мерной шкалой объемом 700 мл и интегрированного в него катетера для самокатеризации. Катетер из ПВХ покрыт гидрофильным стерильным лубрикантом, требующим активации к использованию, наконечник катетера прямой цилиндрический типа Нелатон, размер катетера 2 типоразмеров (в зависимости от потребности Получателя). | 2022-02-08 | 98 | 1590410053722000092 | 234.81 | 2022-11-25
21-01-22 | Катетер уретральный длительного пользования
21-01-23 | Катетер уретральный постоянного пользования
21-01-24 | Катетер для эпицистостомы | Катетер для эпицистостомы, типа Фолея. Катетеры двухходовые для длительной катетеризации мочевого пузыря. Изготовлены из латекса с силиконовым покрытием, с дренажной воронкой, отверстием для надувания баллона, противозвратным клапаном, покрышкой, баллоном. Катетеры имеют атравматичный терминальный конец, хорошую эластичность под действием температуры тела. Универсальная форма коннектора для использования катетера с мочеприемными устройствами любого типа. Размер катетера 8 типоразмеров (в зависимости от потребности Получателя). | 2022-02-08 | 98 | 1590410053722000092 | 55.81 | 2022-11-25
21-01-25 | Система (с катетером) для нефростомии
21-01-26 | Катетер мочеточниковый для уретерокутанеостомы
21-01-27 | Анальный тампон (средство ухода при недержании кала) | Анальный тампон эффективно защищает от непроизвольного опорожнения кишечника при легкой и средней степени недержания кала. Анальный тампон покрыт растворяющейся в кишечнике пленкой, имеет форму и размер анальной свечиРазмер анальных тампонов: 37 мм (малый), 45 мм (большой) (в зависимости от потребности Получателя). | 2022-09-19 | 811 | 1590410053722000346 | 322.63 | 2022-11-01
21-01-27 | Анальный тампон (средство ухода при недержании кала) | Анальный тампон эффективно защищает от непроизвольного опорожнения кишечника при легкой и средней степени недержания кала. Анальный тампон покрыт растворяющейся в кишечнике пленкой, имеет форму и размер анальной свечи. Размер анальных тампонов – 37 мм. | 2023-06-26 | 432/2023 | 1590408471923000213 | 316.63 | 2023-11-23
21-01-28 | Ирригационная система для опорожнения кишечника через колостому
21-01-29 | Паста-герметик для защиты и выравнивания кожи вокруг стомы в тубе, не менее 60 г
21-01-30 | Паста-герметик для защиты и выравнивания кожи вокруг стомы в полосках, не менее 60 г
21-01-31 | Крем защитный в тубе, не менее 60 мл | Крем защитный применяется для ухода за кожей вокруг стомы. Средство с профилактическим и заживляющим эффектом успокаивает раздраженную кожу, увлажняет сухую кожу и предохраняет кожу вокруг стомы от повреждения. объем тюбика 60 мл | 2023-06-27 | 434/2023 | 1590408471923000215 | 363.11 | 2023-11-23
21-01-32 | Пудра (порошок) абсорбирующая в тубе, не менее 25 г | Aбсорбирующая пудра уменьшает раздражение, вызванное мокнутием кожи. Пудра подсушивает кожу, поглощая избыточную влагу. Наносится на кожу вокруг стомы. Объем тубы 25 г | 2023-06-27 | 434/2023 | 1590408471923000215 | 295 | 2023-11-23
21-01-33 | Защитная пленка во флаконе, не менее 50 мл
21-01-34 | Защитная пленка в форме салфеток, не менее 30 шт. | Защитная пленка предназначена для ухода за кожей вокруг стомы как защитное, водоотталкивающее средство, предохраняющее кожу от воздействия мочи и кала, а также механических повреждений. Защитная пленка для кожи поставляется в форме салфеток. Каждая салфетка в индивидуальной упаковке, что способствует надежному сохранению действующего раствора на протяжении срока годности. Форма поставки – салфетки в упаковке (коробке). В одной упаковке (коробке) – 54 салфетки | 2023-06-27 | 434/2023 | 1590408471923000215 | 22.74 | 2023-11-23
21-01-35 | Очиститель для кожи во флаконе, не менее 180 мл | Очиститель для кожи предназначен для очищения кожи вокруг стомы после снятия пластины. Очищающее средство позволяет безопасно удалить остатки клеевого слоя, пасты и других средств ухода за кожей, комфортно обеспечивать гигиену кожи вокруг стомы. Очиститель для кожи поставляется во флаконе. Форма поставки – флакон. Объем флакона составляет – 180 мл. | 2023-06-27 | 434/2023 | 1590408471923000215 | 367.44 | 2023-11-23
21-01-36 | Очиститель для кожи в форме салфеток, не менее 30 шт. | Очиститель в виде салфеток, пропитанных раствором, используется для удаления с кожи остатков любых адгезивов. В одной упаковке (коробке) 30 салфеток | 2023-06-27 | 434/2023 | 1590408471923000215 | 22.93 | 2023-11-23
21-01-37 | Нейтрализатор запаха во флаконе, не менее 50 мл | Средство представляет собой концентрированную жидкость, нейтрализующую запах. Нейтрализатор запаха удобен и безопасен в применении. Объем флакона 50 мл | 2023-06-27 | 434/2023 | 1590408471923000215 | 362.46 | 2023-11-23
21-01-38 | Абсорбирующие желирующие пакетики для стомных мешков, 30 шт.
21-01-39 | Адгезивная пластина-полукольцо для дополнительной фиксации пластин калоприемников и уроприемников, не менее 40 шт.
21-01-40 | Адгезивная пластина - кожный барьер
21-01-41 | Защитные кольца для кожи вокруг стомы
21-01-42 | Тампон для стомы
б/н | Катетер "Уроцел" (мочеприемное устройство)
22. Абсорбирующее белье, подгузники, всего:
22-01-01 | Впитывающие простыни (пеленки) размером не менее 40 x 60 см (впитываемостью от 400 до 500 мл)
22-01-02 | Впитывающие простыни (пеленки) размером не менее 60 x 60 см (впитываемостью от 800 до 1200 мл)
22-01-03 | Впитывающие простыни (пеленки) размером не менее 60 x 90 см (впитываемостью от 1200 до 1900 мл) | Впитывающие простыни (пеленки) имеют выдавленный (видимый) узор, наличие которого позволит жидкости равномерно и постепенно распределяться по всей поверхности. впитываемость 1200 мл. | 2021-02-01 | 70 | 1590410053721000049 | 12.15 | 2021-12-24
22-01-04 | Подгузники для взрослых, размер "XS" (объем талии/бедер до 60 см), с полным влагопоглощением не менее 1000 г
22-01-05 | Подгузники для взрослых, размер "XS" (объем талии/бедер до 60 см), с полным влагопоглощением не менее 1200 г
22-01-06 | Подгузники для взрослых, размер "S" (объем талии/бедер до 90 см), с полным влагопоглощением не менее 1000 г
22-01-07 | Подгузники для взрослых, размер "S" (объем талии/бедер до 90 см), с полным влагопоглощением не менее 1400 г
22-01-08 | Подгузники для взрослых, размер "М" (объем талии/бедер до 120 см), с полным влагопоглощением не менее 1300 г
22-01-09 | Подгузники для взрослых, размер "M" (объем талии/бедер до 120 см), с полным влагопоглощением не менее 1800 г | Креплением подгузников являются 4 застежки-липучки для обеспечения удобного и надежного крепления подгузника с возможностью многократно застегивать и отстегивать в любом удобном месте | 2022-02-11 | 122 | 1590410053722000104 | 27.58 | 2022-12-23
22-01-10 | Подгузники для взрослых, размер "L" (объем талии/бедер до 150 см), с полным влагопоглощением не менее 1450 г
22-01-11 | Подгузники для взрослых, размер "L" (объем талии/бедер до 150 см), с полным влагопоглощением не менее 2000 г | Креплением подгузников являются 4 застежки-липучки для обеспечения удобного и надежного крепления подгузника с возможностью многократно застегивать и отстегивать в любом удобном месте | 2022-02-11 | 122 | 1590410053722000104 | 30.73 | 2022-12-23
22-01-12 | Подгузники для взрослых, размер "XL" (объем талии/бедер до 175 см), с полным влагопоглощением не менее 1450 г
22-01-13 | Подгузники для взрослых, размер "XL" (объем талии/бедер до 175 см), с полным влагопоглощением не менее 2800 г | Креплением подгузников являются 4 застежки-липучки для обеспечения удобного и надежного крепления подгузника с возможностью многократно застегивать и отстегивать в любом удобном месте | 2022-02-11 | 122 | 1590410053722000104 | 33.08 | 2022-12-23
22-01-14 | Подгузники для детей весом до 5 кг
22-01-15 | Подгузники для детей весом до 6 кг
22-01-16 | Подгузники для детей весом до 9 кг
22-01-17 | Подгузники для детей весом до 20 кг
22-01-18 | Подгузники для детей весом свыше 20 кг
б/н | Прокладки впитывающие (урологические) для женщин | Многослойное изделие одноразового пользования для впитывания и удержания мочи предназначено для женщин. Внутренняя поверхность урологической прокладки изготовлена из нетканого материала, пропускающего влагу в одном направлении и обеспечивающего сухость кожи. Впитывающий слой изготовлен из целлюлозы с суперабсорбирующим полимером, превращающим жидкость в гель. Урологические прокладки имеет клеящую полоску, фиксирующую прокладку к белью и эластичные манжеты (боковые бортики), обеспечивающие защиту от протекания. Внутренний слой поддерживает рН фактор кожи 5,5, предотвращая раздражение кожи. Впитываемость изделия – 800 мл. | 2023-03-16 | 147/2023 | 1590408471923000068 | 39.58 | 2023-11-30
б/н | Прокладки впитывающие (урологические) для мужчин | Многослойное изделие с абсорбирующим слоем одноразового пользования для впитывания и удержания мочи предназначено для мужчин. Прокладка выполнена в виде кармашка, который крепится на нижнее белье. Внутренняя поверхность урологической прокладки изготовлена из нетканого материала, пропускающего влагу в одном направлении и обеспечивающего сухость кожи. Впитывающий слой изготовлен из целлюлозы с суперабсорбирующим полимером, превращающим жидкость в гель, оказывает антибактериальный эффект и поддерживает для кожи рН фактор кожи 5,5, предотвращая раздражение кожи. Впитываемость изделия – 820 мл. | 2023-03-16 | 147/2023 | 1590408471923000068 | 50.65 | 2023-11-30
б/н | Прокладки впитывающие (урологические) для мужчин | Многослойное изделие с абсорбирующим слоем одноразового пользования для впитывания и удержания мочи предназначено для мужчин, ведущих активный образ жизни. Прокладка выполнена в виде кармашка, который крепится на нижнее белье. Внутренняя поверхность урологической прокладки изготовлена из нетканого материала, пропускающего влагу в одном направлении и обеспечивающего сухость кожи. Впитывающий слой изготовлен из целлюлозы с суперабсорбирующим полимером, превращающим жидкость в гель, оказывает антибактериальный эффект и поддерживает для кожи рН фактор кожи 5,5, предотвращая раздражение кожи. Впитываемость изделия – 800 мл. | 2022-08-01 | 691 | 1590410053722000309 | 47.39 | 2022-12-23
б/н | Впитывающие трусы для взрослых, женские
б/н | Впитывающие трусы для взрослых, мужские | Впитывающие трусы для взрослых. Многослойные с абсорбирующим слоем одноразового пользования для впитывания и удержания мочи, предназначены для людей, ведущих активный образ жизни. Свободная циркуляция воздуха обеспечивается за счет мягкого дышащего материала. Эластичные резинки по всей окружности талии и таза для плотного прилегания. Защитные влагонепроницаемые барьеры в промежности. Мягкие эластичные резинки в зоне анатомических выемок для плотного прилегания и предотвращения протекания. Размер «L». | 2023-04-24 | 247/2023 | 15904084719 23 000115 | 89.37 | 2023-05-26
б/н | Абсорбирующие прокладки
б/н | Прокладки впитывающие (урологические) для обоих полов
23. Кресла-стулья с санитарным оснащением, всего:
23-01-01 | Кресло-стул с санитарным оснащением (с колесами) | Кресло – стул с санитарным оснащением (с колесами) соответствует следующим требованиям: - рама изготовлена из тонкостенных труб; - наличие откидных подлокотников; - съемное пластмассовое судно, закрытое крышкой, должно легко входить под санитарную зону; - съемное пластмассовое санитарное сидение; - 4 колеса цельнолитые малого диаметра; - стояночные тормоза на задних колесах. Кресло – стул с санитарным оснащением (с колесами) соответствует следующим требованиям: - максимальная допустимая нагрузка (вес инвалида) – 130 кг; - вес кресло – стула 8 кг; - спинка фиксированная; - ширина сиденья 46 см. | 19.05.2023 | 318/2023 | 1590408471923000156 | 6090,56 | 22.06.2023
23-01-02 | Кресло-стул с санитарным оснащением (без колес) | Кресла – стулья с санитарным оснащением (без колес) соответствуют следующим требованиям: - рама изготовлена из тонкостенных труб, на регулируемых по высоте ножках; - наличие откидных подлокотников; - пластмассовое судно закрытое крышкой легко входит под санитарную зону; - съемное пластмассовое санитарное сидение. Кресла – стулья с санитарным оснащением (без колес) соответствуют следующим требованиям: - максимальная допустимая нагрузка (вес инвалида) – 130 кг; - вес кресло – стула 7,2 кг; - ширина сидения 46 см. | 2021-07-12 | 581 | 1590410053721000286 | 4596.67 | 2021-12-23
23-01-03 | Кресло-стул с санитарным оснащением пассивного типа повышенной грузоподъемности (без колес)
23-01-04 | Кресло-стул с санитарным оснащением с дополнительной фиксацией (поддержкой) головы и тела, в том числе, для больных ДЦП
23-01-05 | Кресло-стул с санитарным оснащением активного типа | Кресло-стул с санитарным оснащением активного типа предназначен для использования в помещениях и в комнатах личной гигиены при отправлении естественных надобностей как при самостоятельной возможности инвалида передвигаться с помощью обода колес, так и с помощью сопровождающего лица. Стул соответствует следующим требованиям: - все элементы стула легко моются и не покрываются ржавчиной; - сиденье мягкое, с гигиеническим отверстием, выполнено из прочного легко моющегося материала; - подножки, откидные, съемные, регулируемые по высоте. - передние поворотные колеса малого диаметра с цельнолитыми шинами; - задние колеса большого диаметра с цельнолитыми шинами с приводом от обода колеса, с ручным тормозом; - сиденье туалетное со съемным санитарным устройством с крышкой; - на спинке имеются ручки для передвижения кресла-стула; - наличие подлокотников (откидных или съемных) - ширина сидения 48 см - грузоподъемность – 120 кг - вес стула 21 кг | 2022-12-02 | 1079 | 1590410053722000444 | 16600 | 2022-12-23
23.1. Брайлевский дисплей, программное обеспечение экранного доступа:
23.1-01-01 | Брайлевский дисплей для инвалидов, в том числе детей-инвалидов, с нарушениями функций одновременно слуха и зрения
23.1-01-02 | Программное обеспечение экранного доступа для инвалидов, в том числе детей-инвалидов, с нарушениями функций одновременно слуха и зрения
24. Транспортные средства (необходимой модификации):
б/н | без правой ноги | Категория транспортного средства – М1 Колесная формула/ведущие колеса - 4х2/передние Тип коробки передач – с автоматическим управлением Схема компоновки - переднеприводная Расположение двигателя - переднее поперечное Тип двигателя - четырехтактный Оборудование автомобиля - в соответствии с пунктом 15 Приложения №3 к Техническому регламенту Таможенного союза «О безопасности колесных транспортных средств», утвержденного решением комиссии Таможенного союза от 09.12.2011 № 877 (далее - ТР ТС 018/2011). Тип кузова - седан. Количество дверей - 4. Экологический класс - 5. Двигатель внутреннего сгорания (рабочий объем), куб.см. - 1596. | 2021-05-12 | 397 | 1590410053721000199 | 554123.28 | 2021-07-23
б/н | без правой ноги | Категория транспортного средства – М1 Колесная формула/ведущие колеса - 4х2/передние Тип коробки передач – с механическим управлением Схема компоновки - переднеприводная Расположение двигателя - переднее поперечное Тип двигателя - четырехтактный Оборудование автомобиля - в соответствии с пунктом 15 Приложения №3 к Техническому регламенту Таможенного союза «О безопасности колесных транспортных средств», утвержденного решением комиссии Таможенного союза от 09.12.2011 № 877 (далее - ТР ТС 018/2011) Тип кузова - седан Количество дверей - 4 Экологический класс - 5 Двигатель внутреннего сгорания (рабочий объем), куб.см. – 1596 Автомобили, предназначенные для застрахованных лиц, получивших повреждение здоровья в результате несчастных случаев на производстве и профессиональных заболеваний, с различными видами патологий нижних конечностей, оборудованы адаптированными органами управления: - без участия в управлении правой ноги - 1 шт. | 2022-11-01 | 952 | 1590410053722000385 | 813000 | 2022-12-16
б/н | без левой ноги | Категория транспортного средства – М1 Колесная формула/ведущие колеса - 4х2/передние Тип коробки передач – с автоматическим управлением Схема компоновки - переднеприводная Расположение двигателя - переднее поперечное Тип двигателя - четырехтактный Оборудование автомобиля - в соответствии с пунктом 15 Приложения №3 к Техническому регламенту Таможенного союза «О безопасности колесных транспортных средств», утвержденного решением комиссии Таможенного союза от 09.12.2011 № 877 (далее - ТР ТС 018/2011). | 2021-05-12 | 397 | 1590410053721000199 | 554123.25 | 2021-07-23
б/н | без левой ноги | Категория транспортного средства – М1 Колесная формула/ведущие колеса - 4х2/передние Тип коробки передач – с механическим управлением Схема компоновки - переднеприводная Расположение двигателя - переднее поперечное Тип двигателя - четырехтактный Топливо-бензин Оборудование автомобиля - в соответствии с пунктом 15 Приложения №3 к Техническому регламенту Таможенного союза «О безопасности колесных транспортных средств», утвержденного решением комиссии Таможенного союза от 09.12.2011 № 877 (далее - ТР ТС 018/2011) Тип кузова - седан Количество дверей - 4 Экологический класс - 5 Двигатель внутреннего сгорания (рабочий объем), куб.см. – 1596 Автомобили, предназначенные для застрахованных лиц, получивших повреждение здоровья в результате несчастных случаев на производстве и профессиональных заболеваний, с различными видами патологий нижних конечностей, оборудованы адаптированными органами управления: - без участия в управлении левой ноги | 2023-03-14 | 140/2023 | 1590408471923000063 | 857583.33 | 2023-04-27
б/н | без обеих ног | Категория транспортного средства – М1 Колесная формула/ведущие колеса - 4х2/передние Тип коробки передач – с механическим управлением Схема компоновки - переднеприводная Расположение двигателя - переднее поперечное Тип двигателя - четырехтактный Оборудование автомобиля - в соответствии с пунктом 15 Приложения №3 к Техническому регламенту Таможенного союза «О безопасности колесных транспортных средств», утвержденного решением комиссии Таможенного союза от 09.12.2011 № 877 (далее - ТР ТС 018/2011) Тип кузова - седан Количество дверей - 4 Экологический класс - 5 Двигатель внутреннего сгорания (рабочий объем), куб.см. – 1596 Автомобили, предназначенные для застрахованных лиц, получивших повреждение здоровья в результате несчастных случаев на производстве и профессиональных заболеваний, с различными видами патологий нижних конечностей, оборудованы адаптированными органами управления: - без участия в управлении обеих ног | 2022-10-10 | 876 | 1590410053722000357 | 808769.16 | 2022-11-09
б/н | без обеих ног | Категория транспортного средства – М1 Колесная формула/ведущие колеса - 4х2/передние Тип коробки передач – с автоматическим управлением Схема компоновки - переднеприводная Расположение двигателя - переднее поперечное Тип двигателя - четырехтактный Оборудование автомобиля - в соответствии с пунктом 15 Приложения №3 к Техническому регламенту Таможенного союза «О безопасности колесных транспортных средств», утвержденного решением комиссии Таможенного союза от 09.12.2011 № 877 (далее - ТР ТС 018/2011). Тип кузова - седан. Количество дверей - 4. Экологический класс - 5. Двигатель внутреннего сгорания (рабочий объем), куб.см. - 1596. | 2022-12-05 | 1087 | 1590410053722000442 | 813000 | 2022-12-16
б/н | без левой ноги / без правой руки
б/н | без правой ноги / без левой руки
б/н | с обычным управлением | Категория транспортного средства – М1 Колесная формула/ведущие колеса - 4х2/передние Тип коробки передач – с автоматическим управлением Схема компоновки - переднеприводная Расположение двигателя - переднее поперечное Тип двигателя - четырехтактный Тип кузова - седан Количество дверей - 4 Экологический класс - 5 Двигатель внутреннего сгорания (рабочий объем), куб.см. - 1596 | 2021-12-14 | 1202 | 1590410053721000567 | 765616.67 | 2021-12-27
25. Иные средства реабилитации:
25-01 | Иные средства реабилитации (указать какие) | bar: 1 to 6
25-01 | Кровать медицинская функциональная | Кровать медицинская имеет 4 секции, оснащена электрическим приводом. Промежуточная секция (таз-бедро) неподвижна. Наклон ножной секции (колено-пятка) регулируется вручную. Кровать имеет опускающиеся боковые ограждения. Кровать оснащена устройством для приподнятия (подтягивания) инвалида (травматологической дугой). В комплект поставки также входят: матрац с чехлом, паспорт (руководство по эксплуатации) на русском языке, гарантийный талон Длина кровати - 214 см, ширина – 102 см. Угол наклона спинной секции (голова-таз) регулируется с помощью пульта дистанционного управления минимум 0° максимум на 75 градус. Угол наклона тазобедренной секции (таз-колено) регулируется с помощью пульта дистанционного управления минимум 0° максимум на 35 градусов. Угол наклона Тренделенбург (угол наклона матрацной рамы) регулируется с помощью пульта дистанционного управления на 10 градусов. Высота ложа кровати регулируется с помощью пульта дистанционного управления, при этом нижняя граница высоты ложа составляет 40 см, верхняя – 80 см. Длина ложа составляет 200 см. Ширина ложа составляет 90 см. Торцевые и боковые ограждения изготовлены из дерева и древесных материалов. Кровать оснащена 4 (четырьмя) колесами, 4 (четыре) из которых оснащены индивидуальным тормозом. Грузоподъемность составляет 175 кг. | 2022-07-15 | 639 | 1590410053722000279 | 95580.9 | 2022-08-08
25-01 | Кровать медицинская функциональная с электроприводом | Кровать медицинская имеет 4 секции, оснащена электрическим приводом. Угол наклона бедренной секции регулируется с помощью пульта дистанционного управления. В кровати предусмотрена регулировка положения Антитренделенбург (угол наклона матрацной рамы) с помощью пульта дистанционного управления. Кровать имеет опускающиеся боковые ограждения. Кровать оснащена устройством для приподнятия (подтягивания) инвалида (травматологической дугой). В комплект поставки также входят: пульт управления, матрац с чехлом, паспорт (руководство по эксплуатации) на русском языке, гарантийный талон. Угол наклона головной секции (голова-таз) регулируются с помощью пульта дистанционного управления 0°- 70 градусов. Промежуточная секция (таз-бедро) неподвижна. Наклон ножной секции (колено-пятка) регулируется с помощью электропривода. Высота ложа кровати регулируется с помощью пульта дистанционного управления, при этом нижняя граница высоты ложа составляет 40 см, верхняя –80 см. Торцевые и боковые ограждения изготовлены из дерева. Длина кровати - 216 см., ширина –103 см. Длина ложа составляет 200 см. Ширина ложа составляет 90 см. Кровать оснащена 4 (четырьмя) колесами, 2 (два) из которых оснащены индивидуальным тормозом. Максимальная нагрузка на кровать составляет 175 кг. | 2023-04-21 | 238/2023 | 1590408471923000106 | 86560.47 | 2023-06-28
25-01 | Подъемник передвижной с электроприводом | Подъемник предназначен для подъема, пересаживания и перемещения пользователя по помещению. Опоры подъемника раздвижные для дополнительной устойчивости и возможности приближения подъемника вплотную к креслу. Подъемник оснащен электрическим приводом, работающим от аккумулятора, и универсальной подвесной системой. Подъемник оснащен колесами для его перемещения. В комплект изделия также входят: аккумуляторная батарея, зарядное устройство, инструкция по эксплуатации, гарантийный талон, инструменты для сборки Грузоподъемность составляет 125 кг | 2020-05-06 | 496 | 1590410053720000208 | 79316.8 | 2020-05-27
25-01 | Имитатор ходьбы | Предназначен для выполнения комплексных медицинских реабилитационных упражнений в вертикальной позиции и для активной реабилитации. Принцип действия тренажера, имитирующего ходьбу, следующий: двигая поочередно руками, одной рукой, только ногами, пациент заставляет синхронно передвигаться элементы механической конструкции, пациент удерживает вертикальную позицию благодаря системе стабилизации туловища, а работа руками и ногами позволяет ввести в движение всё тело. При занятиях происходит пассивная и активная проработка мышц и суставов нижних конечностей. Одновременно активно работают верхние конечности с плечевым поясом, приводящие в движение всю систему, тренируются все мышцы груди, живота и спины, осуществляются повороты туловища и таза. Поясничная и грудная опоры имеют два положения: первое положение – жесткое - для удобной вертикализации пациента, второе – подвижное - для возможности вращения таза при формировании правильного стереотипа ходьбы. Имитатор ходьбы оснащен электронным дисплеем, для считывания шагов и скорости ходьбы. В комплектацию входит: комплект крепления туловища, ремни крепления коленей, опоры для поясничной части тела, опора для грудной части тела, опоры для боковой части тела, руководство по эксплуатации. Ширина - 80 см. Высота - 135 см. Длина - 100 см. Масса имитатора - 55 кг. | 2021-10-27 | 984 | 1590410053721000472 | 231355.37 | 2021-12-13
25-01 | Электрическая приставка (электропривод) к инвалидному креслу-коляске с ручным приводом | Электрическая приставка (электропривод) к инвалидному креслу-коляске с ручным приводом представляет собой несущую алюминиевую раму с электрическим мотор-колесом и Т-образный руль. Большое резиновое колесо 14 дюймов, тормозная система механическая с рукояткой управления, световое устройство совмещенное со звуковым сигналом, электронный дисплей. В комплекте: зарядное устройство для литиевых батарей, паспорт изделия, паспорт на аккумулятор, гарантийный талон. Литиевая батарея – 300 Wh (возможность провоза авиатранспортом); Крепление к коляске происходит на передних дугах кресла-коляски в 2-х (Двух) точках крепления; Двигатель – 450 W; Число скоростей вперед – 4 ; назад – 1 ; Максимальная скорость - 20 км/ч; Вес приставки - 16 кг; Вес аккумулятора – 2,5 кг. | 2022-06-27 | 529 | 1590410053722000248 | 158000 | 2022-08-19
25-01 | Электрическая приставка (электропривод) к инвалидному креслу-коляске с ручным приводом | Электрическая приставка (электропривод) к инвалидному креслу-коляске с ручным приводом представляет собой несущую раму с электрическим мотор-колесом и Т-образный руль. Крепление к коляске происходит на передних дугах кресла-коляски с помощью адаптера. Тормозная система механическая с рукояткой управления. Имеются световое устройство, звуковой сигнал и электронный дисплей. В комплект также входят: адаптер, зарядное устройство для батарей, паспорт изделия, паспорт на аккумулятор, гарантийный талон. Батарея - 36 V (возможность провоза авиатранспортом). Большое колесо резиновое – 14 дюймов. Двигатель - 450 W. Число скоростей вперед – 4, назад – 1. Максимальная скорость – 25 км/ч. Вес - 13 кг. | 2023-04-24 | 246/2023 | 1590408471923000116 | 178903.46 | 2023-08-16
25-01 | Электрическая приставка (электропривод) к инвалидному креслу-коляске с ручным приводом | Электрическая приставка (электропривод) к инвалидному креслу-коляске с ручным приводом представляет собой несущую раму с электрическим мотор-колесом и Т-образный руль. Крепление к коляске происходит на передних дугах кресла-коляски с помощью адаптера. Имеются световое устройство и звуковой сигнал. В комплект также входят: адаптер, зарядное устройство для батарей, паспорт изделия, паспорт на аккумулятор, гарантийный талон. Батарея - 24 V (возможность провоза авиатранспортом). Колесо цельнолитое диаметром – 6 дюймов. Двигатель - 250 W. Число скоростей вперед - 2, назад - 1. Максимальная скорость - 16 км/ч. Вес – 5.3 кг. Максимальная нагрузка – 100 кг. | 2023-04-24 | 246/2023 | 1590408471923000116 | 192000 | 2023-08-16
25-01 | Многофункциональный тренажер Бубновского | Многофункциональный тренажер Бубновского МТБ-1 (60 кг, 2.4 м) Вертикальная стойка с двумя вращающимися на 360° блоками (верхним и нижним) и одним стационарным (верхний), через которые проходит трос, прикрепленный к набору грузов, тяга которых осуществляется через верхний и нижний блоки по свободной траектории в заданном направлении. Опора и фиксация занимающегося к стойке осуществляется за длинные и короткие ручки на вертикальных и нижних опорах стойки. - каркас – 1шт.; - направляющие грузов - 2 шт.; - отбойники - 2 шт.; - груз 5 кг - 15 шт.; - направляющий груз 2,5 кг – 1 шт.; - шток 2,5 кг. – 1 шт.; - ключ переключения веса – 1 шт.; - ролик – 4 шт.; - ручка малая (подкова) – 1 шт.; - подтягиватель – 1шт.; - рукоятка (узкий хват) – 1 шт.; - удлинитель троса (цепь+карабин) – 1 шт.; - фал (трос) - 1 шт.; - наклейка (номер груза) - 12 шт.; - крепление к стене (пластина буквой «Г» - 2 шт. | 27.06.2022 | 530 | 1590410053722000243 | 136372.85 | 2022-06-27
25-01 | Универсальный электрический подъемник для инвалидов колясочников для перемещения инвалида в ванную и туалет ПП-2 | Подъемник предназначен для перемещения людей с полной или частичной утратой функций опорно-двигательного аппарата с инвалидного кресла-коляски в ванную и туалет, самостоятельно или при помощи других лиц. Удобен для применения в малогабаритных помещениях, пересаживает без заезда кресла коляски в узкие дверные проемы. Подъемник имеет настенное крепление либо распорную трубу и две поворотные рамки, позволяющие перемещать больного из туалета в ванну, при условии раздельного санузла. Подъемник оборудован пультом управления, имеет две кнопки. Кнопка «вверх» и кнопка «вниз». Подъемник укомплектован тканевым подвесом, который повторяет контуры тела и позволяет пользоваться унитазом не снимая. Подвес имеет двухщелевые ограничители, позволяющие регулировать длину нейлоновых строп-ремней, имеет 4 стальные застежки для надежной фиксации на нагрудном кронштейне подъемника. Нагрузка на стропы и элементы крепления составляет не менее 150 кг. Общий вес изделия не более 15 кг.; Электропитание 12В Подъемник изготовлен из металла; Грузоподъемность составляет не менее 150 кг; Высота подъема не менее 60 см. Крепление настенный кронштейн регулируемый, калитка удлинитель. Тип привода электро - механический; Поворот вокруг оси - 180 градусов. В комплект поставки входит аккумулятор, зарядное устройство Нагрузка на стропы и элементы крепления составляет 150 кг. Общий вес изделия 15 кг.; Электропитание 12В Подъемник изготовлен из металла; Грузоподъемность составляет 150 кг; Высота подъема 60 см. Крепление настенный кронштейн регулируемый, калитка удлинитель. Тип привода электро - механический; Поворот вокруг оси - 180 градусов. В комплект поставки входит аккумулятор, зарядное устройство. Нагрузка на стропы и элементы крепления составляет 150 кг. Общий вес изделия 15 кг. Грузоподъемность составляет 150 кг; Высота подъема 60 см. | 25.07.2022 | 672 | 1590410053722000296 | 184210 | 2022-09-07
25-01 | Электроподъёмник для ванны | Подъемник для ванны представляет собой сиденье со спинкой. Сиденье и спинка подъемника изготовлены из пластика. Прочный каркас позволяет поднимать и опускать сиденье при помощи ручного пульта управления. Подъемник устанавливается в ванну. Все узлы (в том числе пульт) защищены от попадания влаги. В комплект изделия также входят: аккумуляторная батарея, зарядное устройство, пульт управления, инструкция по эксплуатации, гарантийный талон. - грузоподъемность составляет 140 кг | 10.11.2022 | 976 | 1590410053722000402 | 29997.5 | 2022-12-20
25-01 | Столик прикроватный | Столик прикроватный (Вариант исполнения: Ortonica СП100) Конструкция столика прикроватного рассчитана на его применение над кроватью для обслуживания людей, вынужденных вести лежачий образ жизни. Нижняя часть основания при эксплуатации заходит под кровать, а верхняя часть со столешницей располагается над кроватью. Передвижение столика осуществляется за счет колес. Столик регулируется по высоте и углу наклона. Столешница поддается местному нагреву и влажной дезинфекции. Поверхность каркаса устойчива к регулярной обработке моющими средствами. В комплектацию входят столик и паспорт. На 2 колесах имеются стояночные тормоза. Размеры столешницы – длина 79 см, ширина 41 см. Грузоподъемность – 10 кг. | 21.04.2023 | 237/2023 | 1590408471923000109 | 5666.67 | 2023-05-24
25-01 | Аппарат (тренажера) для активно-пассивной механотерапии верхних и нижних конечностей | Аппарат (тренажер) для активно-пассивной механотерапии верхних и нижних конечностей Активно-пассивный тренажер позволяет мобилизировать конечности на этапах реабилитации за счет двигателя. Позволяет восстановить физиологическую симметрию работы верхних и нижних конечностей. Обеспечивает следующие режимы тренировки верхних и нижних конечностей пациента: - пассивная тренировка (с мотором); - активная тренировка с переменным сопротивлением (собственными силами против сопротивления, создаваемого мотором); - ассистивная тренировка (собственными силами с поддержкой со стороны мотора); - возможность использования устройства из инвалидного кресла-коляски, стула; - панель управления; - возможность изменения направления движения (вперед\назад) путем нажатия на кнопку на дисплее, атоматически (программно); - функция постоянной подстраховки при активной и активно-пассивной тренировке для контроля мышечного тонуса во время тренировки: при появлении спастики остановка мотора - автоматическое изменение направления движения – плавный спуск; - постоянный спазм контроль с возможностью коррекции чувствительности срабатывания при появлении спастики, изменения направления вращения; - функция восстановления направления вращения после срабатывания защиты от спастики; - фиксация количества спастик; - металлическая основа; - цилиндрические ручки (пара); - манжеты на «липучке» (для захвата кистью руки), обеспечивающие надежную фиксацию рук во время тренировки (пара); - двухступенчатая регулировка педалей; - универсальные опоры, обеспечивающие стабильность ног во время тренировки, при помощи фиксаторов для ступни с фиксирующими липучками (пара); - поддержка голени с фиксирующими липучками; - биологически – обратная связь; - гарантийный талон на сервисное обслуживание, инструкция и паспорт на русском языке. - напряжение 220 В; - диагональ панели управления 25,6 см | 11.07.2022 | 618 |  | 583479.83 | 2022-08-08
25-01 | Мешок утепленный для ног для передвижения в кресло-коляске | Внешний слой мешка изготовлен из ветро - и водонепроницаемого материала. В качестве основного утеплителя используется синтепон. Для дополнительного удобства мешок имеет шнур для регулировки ширины. Мешок сконструирован с учетом анатомических особенностей сидящего человека и оснащен П-образной молнией так, чтобы его верхнюю часть можно было открыть с любой стороны или полностью снять. Фиксация мешка на коляске обеспечивается двумя эластичными петлями, которые натягиваются на ручки коляски, и липучкой, которая крепится к спинке коляски. Мешок легко чиститься. | 05.03.2022 | 208 | 1590410053722000127 | 11666.67 | 2022-05-25
25-01 | Электроподъемник для инвалидной коляски на крышу автомобиля с боксом и дистанционным управлением | Вспомогательное средство для погрузки порожнего кресла-коляски на транспортное средство предназначено для погрузки порожнего кресла-коляски на легковой автомобиль инвалидом без помощи посторонних лиц. Средство для погрузки порожнего кресла-коляски на транспортное средство состоит из подъемного механизма и багажного отсека, которые должны устанавливаться на верхний багажник автомобиля, без внедрения в конструкцию автомобиля. Управление подъемным механизмом осуществляется с пульта. Загрузка кресла-коляски производится слева или справа от автомобиля, в зависимости от потребности инвалида. При нажатии кнопки на пульте происходит автоматическое открытие багажного отсека и спуск креплений для подъема кресла-коляски. Кресло-коляска поднимается на креплениях, в сложенном виде и автоматически укладывается в багажный отсек. После укладки кресла-коляски багажный отсек закрывается автоматически. Максимальные размеры сложенной кресла-коляски для поднимания: - ширина 35 см, - высота 93 см. - вес электроподъемника 73 кг - грузоподъемность 50кг. | 2022-10-07 | 868 | 1590410053722000364 | 294900 | 2022-11-24
Заместитель управляющего Отделением |  | 3: Бутакова Елена Михайловна
|  |  |  | (ФИО) |  |  | (подпись)
Исполнитель
консультант |  | 3: Хомко Ольга Андреевна
(должность) |  | 3: (ФИО); 6: (подпись)
Контактный телефон (с кодом города):
8(342)249-20-39